## Лист1
Продукция Produal
Артикул | Наименование | Техническое описание | Цена EUR, НДС 20%
Термостаты
Термостаты защиты от замерзания и перегрева
1110010 | USJ 24 | Регулирующий термостат от замерзания | 366.04
1110020 | EJV 24 | Регулирующий термостат от замерзания | 373.8
1110030 | JV 24 | Термостат от замерзания + преобразователь температуры | 366.04
1110080 | EJV 24-PT | Регулирующий термостат от замерзания (PT 1000) | 373.8
1110090 | JV 24-PT | Термостат от замерзания (PT 1000) | 366.04
1110111 | JVA 24-en | Термостат от замерзания для 1000 (2000)/PT 1000/Ni 1000-LG -датчиков | 224.36
1110121 | JVS 24-en | Регулирующий термостат от замерз. для 1000 (2000)/PT 1000/Ni 1000-LG -датчиков | 242.1
1240200 | DBZ-05 | Комплект для крепления капилляра термостата TF, 6 шт. | 17.48
1240210 | TF 60 | Термостат от замерзания, капилляр 6м, автоматический сброс | 166.01
1240211 | TF 60R | Термостат от замерзания, капилляр 6м, ручной сброс | 171.66
1240220 | TF 30 | Термостат от замерзания, капилляр 3м, автоматический сброс | 156.58
1240221 | TF 30R | Термостат от замерзания, капилляр 3м, ручной сброс | 162.22
1240230 | TF 18 | Термостат от замерзания, капилляр 1,8м, автоматический сброс | 150.92
1240231 | TF 18R | Термостат от замерзания, капилляр 1,8м, ручной сброс | 156.58
Преобразователи
Преобразователи скорости потока воздуха
1130010 | IVL 10 | Преобразователь скорости потока воздуха, 0-10 м/с, длина 200 мм | 209.03
1130011 | IVL 10-400 | Преобразователь скорости потока воздуха, 0-10м/с, длина 400 мм | 252.3
1130012 | IVL 10-N | Преобразователь скорости потока воздуха + дисплей, 0-10 м/с, длина 200 мм | 294.91
1130014 | IVL 10-100 | Преобразователь скорости потока воздуха, 0-10 м/с, длина 100 мм | 255
1130017 | IVL 10-100-N | Преобразователь скорости потока воздуха + дисплей, 0-10 м/с, длина 100 мм | 372.83
1130016 | IVL 10-400-N | Преобразователь скорости потока воздуха + дисплей, 0-10 м/с, длина 400 мм | 354.25
1130030 | IVL 02 | Преобразователь скорости потока воздуха, 0-2 м/с, длина 200 мм | 225.95
1130031 | IVL 02-400 | Преобразователь скорости потока воздуха, 0-2 м/с, длина 400 мм | 337.33
1130032 | IVL 02-N | Преобразователь скорости потока воздуха + дисплей, 0-2 м/с | 313.98
1130033 | IVL 02-100-N | Преобразователь скорости потока воздуха + дисплей, 0-2 м/с, длина 100 мм | 379.27
1130034 | IVL 02-100 | Преобразователь скорости потока воздуха, 0-2 м/с, длина 100 мм | 261.44
1130040 | IVLJ 02 | Преобразователь скорости потока воздуха, 0-2 м/с | 414.77
1130041 | IVLJ 02-100 | Преобразователь скорости потока воздуха, 0-2 м/с, длина 100 мм | 414.77
1130050 | IVL 20 | Преобразователь скорости потока воздуха, 0-20 м/с, длина 200 мм | 245
1130052 | IVL 20-400 | Преобразователь скорости потока воздуха, 0-20 м/с, длина 400 мм | 367.98
1130053 | IVL 20-N | Преобразователь скорости потока воздуха + дисплей, 0-20 м/с, длина 200 мм | 335.44
1130056 | IVL 20-400-N | Преобразователь скорости потока воздуха, 0-20 м/с, длина 400 мм + дисплей | 485.8
1130090 | IVLJ 10 | Преобразователь скорости потока воздуха, 0-10 м/с | 414.77
1130096 | IVLJ 10-N | Преобразователь скорости потока воздуха, 0-10 м/с + дисплей | 555.18
1130100 | IVLJ 20 | Преобразователь скорости потока воздуха, 0-20 м/с | 453.54
1130101 | IVLJ 20-N | Преобразователь скорости потока воздуха + дисплей, 0-20 м/с | 593.95
Преобразователи скорости потока воздуха HK Instruments
102.001.067 | DPT-Flow-1000-D | НОВИНКА! Преобразователь давления (объёма / скорости) воздуха 1000 Па с дисплеем , ручное обнуление | 272.57
102.001.068 | DPT-Flow-1000-AZ-D | НОВИНКА! Преобразователь давления (объёма / скорости) воздуха 1000 Па с дисплеем , авт. обнуление | 375.06
102.001.069 | DPT-Flow-1000-D-40C | НОВИНКА! Преобразователь давления (объёма / скорости) воздуха 1000 Па с дисплеем , ручное обнуление | 299.98
102.002.056 | DPT-Flow-2000-D | НОВИНКА! Преобразователь давления (объёма / скорости) воздуха 2000 Па с дисплеем , ручное обнуление | 272.57
102.002.057 | DPT-Flow-2000-AZ-D | НОВИНКА! Преобразователь давления (объёма / скорости) воздуха 2000 Па с дисплеем , авт. обнуление | 375.06
102.002.058 | DPT-Flow-2000-D-40C | НОВИНКА! Преобразователь давления (объёма / скорости) воздуха 2000 Па с дисплеем , ручное обнуление | 299.98
102.004.061 | DPT-Flow-5000-D | НОВИНКА! Преобразователь давления (объёма / скорости) воздуха 5000 Па с дисплеем , ручное обнуление | 272.57
102.004.062 | DPT-Flow-5000-AZ-D | НОВИНКА! Преобразователь давления (объёма / скорости) воздуха 5000 Па с дисплеем , авт. обнуление | 375.06
102.004.063 | DPT-Flow-5000-D-40C | НОВИНКА! Преобразователь давления (объёма / скорости) воздуха 5000 Па с дисплеем , ручное обнуление | 299.98
102.006.067 | DPT-Flow-7000-D | НОВИНКА! Преобразователь давления (объёма / скорости) воздуха 7000 Па с дисплеем , ручное обнуление | 272.57
102.006.068 | DPT-Flow-7000-AZ-D | НОВИНКА! Преобразователь давления (объёма / скорости) воздуха 7000 Па с дисплеем , авт. обнуление | 375.06
102.006.069 | DPT-Flow-7000-D-40C | НОВИНКА! Преобразователь давления (объёма / скорости) воздуха 7000 Па с дисплеем , ручное обнуление | 299.98
102.006.072 | DPT-Flow-MOD-7000-D | НОВИНКА! Преобразователь давления (объёма / скорости) воздуха, Modbus, с дисплеем, 7000 Па | 293.62
102.006.073 | DPT-Flow-MOD-7000-AZ-D | НОВИНКА! Преобразователь давления (объёма / скорости) воздуха, Modbus, с дисплеем, 7000 Па, авт. обнуление | 371.17
102.006.074 | DPT-Flow-MOD-7000-D-40C | НОВИНКА! Преобразователь давления (объёма / скорости) воздуха, Modbus, с дисплеем, 7000 Па, до минус -40 С | 362.47
102.011.033 | DPT-Flow-MOD-2500-D | НОВИНКА! Преобразователь давления (объёма / скорости) воздуха, Modbus, с дисплеем, 2500 Па | 293.62
102.011.034 | DPT-Flow-MOD-2500-AZ-D | НОВИНКА! Преобразователь давления (объёма / скорости) воздуха, Modbus, с дисплеем, 2500 Па, авт. обнуление | 371.17
102.011.035 | DPT-Flow-MOD-2500-D-40C | НОВИНКА! Преобразователь давления (объёма / скорости) воздуха, Modbus, с дисплеем, 2500 Па, до минус -40 С | 362.47
Преобразователи дифференциального давления
1131020 | PEL-USK | Защитный корпус для патрубков давления | 73.93
1131110 | PEL | Преобразователь дифф. давления, < 1000 Па, автомат. ноль | 413.75
1131111 | PEL-N | Преобразователь дифф. давления, < 1000 Па + дисплей, автомат. ноль | 485.11
1131140 | PEL 1000 | Преобразователь дифф. давления, < 1000 Па | 192.76
1131141 | PEL 1000-N | Преобразователь дифф. давления, < 1000 Па + дисплей | 264.11
1131210 | PEL 2500 | Преобразователь дифф. давления, < 2500 Па, автомат. ноль | 211.37
1131211 | PEL 2500-N | Преобразователь дифф. давления, < 2500 Па + дисплей, авт. ноль | 283.34
1131260 | KPEL-M | MODBUS Преобразователь дифф. давления | 401.81
1131261 | KPEL-M-N | MODBUS Преобразователь дифф. давления + дисплей | 473.09
1131310 | KPEL | Преобразователь дифф. давления | 354.25
1131311 | KPEL-N | Преобразователь дифф. давления + дисплей | 425.57
1131350 | PEL 8K | Преобразователь давления <8 кПа | 294.91
1131351 | PEL 8K-N | Преобразователь давления <8 кПа + дисплей | 366.24
1131360 | PEL-M | MODBUS Преобразователь дифф. давления | 527.65
1131361 | PEL-M-N | MODBUS Преобразователь дифф. давления + дисплей | 644.03
1131370 | PEL 2500-M | MODBUS Преобразователь дифф. давления, < 2500 Па | 341.42
1131371 | PEL 2500-M-N | MODBUS Преобразователь дифф. давления, < 2500 Па + дисплей | 419.02
1131380 | PEL 1000-M | MODBUS Преобразователь дифф. давления, < 1000 Па | 318.14
1131381 | PEL 1000-M-N | MODBUS Преобразователь дифф. давления, < 1000 Па + дисплей | 380.2
1131400 | PEL 8K-M | MODBUS Преобразователь дифф. давления, < 8 кПа | по запросу
1131401 | PEL 8K-M-N | MODBUS Преобразователь дифф. давления, < 8 кПа + дисплей | по запросу
103.007.232 | DPT-Ctrl-2500-D | НОВИНКА! Преобразователь дифф. давления , 2500 Па, дисплей, ручное обнуление | 327.1
103.007.233 | DPT-Ctrl-2500-AZ-D | НОВИНКА! Преобразователь дифф. давления , 2500 Па, дисплей, автомат. обнуление | 450.1
103.007.234 | DPT-Ctrl-2500-D-40C | НОВИНКА! Преобразователь дифф. давления , 2500 Па, дисплей, ручное обнуление, до -40 С | 354.7
103.016.108 | DPT-Ctrl-7000-D | НОВИНКА! Преобразователь дифф. давления , 7000 Па, дисплей, ручное обнуление | 327.1
103.016.109 | DPT-Ctrl-7000-AZ-D | НОВИНКА! Преобразователь дифф. давления , 7000 Па, дисплей, автомат. обнуление | 450.1
103.016.110 | DPT-Ctrl-7000-D-40C | НОВИНКА! Преобразователь дифф. давления , 7000 Па, дисплей, ручное обнуление, до -40 С | 354.7
Преобразователи влажности
1132001 | KL-R | Реле для KLK, 24 В перем. ток, 1 А | 85.54
1132210 | KLH 100 | Комнатный преобразователь влажности и температуры, IP 20 | 259.5
1132211 | KLH 100-N | Преобразователь влажности и температуры + дисплей | 308.46
1132230 | KLH 100-NTC 10 | Преобразователь влажности и температуры + пассивный датчик NTC 10 | 332.29
1132240 | KLK 100 | Канальный преобразователь влажности и температуры | 347.68
1132241 | KLK 100-N | Канальный преобразователь влажности и температуры + дисплей | 421.09
1132250 | KLU 100 | Наружный преобразователь влажности и температуры | 401.51
1132251 | KLU 100-N | Наружный преобразователь влажности и температуры + дисплей | 474.88
1132260 | KLHJ 100 | Преобразователь влажности и температуры с кабелем | 455.26
1132261 | KLHJ 100-N | Преобразователь влажности и температуры с кабелем + дисплей | 528.67
1132280 | KLH 420 | Комнатный преобразователь влажности, 4-20 мA | 274.26
1132281 | KLH 420-N | Комнатный преобразователь влажности, 4-20 мA + дисплей | 323.22
1132600 | KLH-M | MODBUS комнатный преобразователь влажности и температуры | 308.46
1132601 | KLH-M-N | MODBUS комнатный преобразователь влажности и температуры + дисплей | 357.34
1132610 | KLK-M | MODBUS канальный преобраз-ль влажности и температуры | 410.54
1132611 | KLK-M-N | MODBUS канальный преобраз-ль влажности и температуры + дисплей | 506.42
1132620 | KLH 100-5V-PT 1000 | Комнатный преобразователь влажности и температуры, IP 20 | 351.47
Преобразователи освещенности
1133310 | LUX 34 | Преобразователь освещенности, 0-10 кLux | 294.91
1133311 | LUX 34-100 | Преобразователь освещенности, 0-10 кLux | 358.5
1133360 | MMSP1 | Преобразователь интенсивности солнечной излучения | 1536.12
Преобразователи давления / дифференциального давления воды
1134030 | VPL 60 | Преобразователь давления воды, <60 бар: 0-16, 0-25, 0-40 или 0-60 бар | 290.9
1134031 | VPL 60-N | Преобразователь давления воды, <60 бар + дисплей | 361.5
1134050 | VPL 16 | Преобразователь давления воды, <16 бар: 0-2.5, 0-6, 0-10 или 0-16 бар | 290.9
1134051 | VPL 16-N | Преобразователь давления воды, <16 бар + дисплей | 361.5
1134060 | VPEL 1.0/2.5 | Преобразователь дифф. давления воды: 1.0 / 2.5 бар | 722.59
1134061 | VPEL 1.0/2.5-N | Преобразователь дифф. давления воды: 1.0 / 2.5 бар + дисплей | 795.56
1134070 | VPEL 4.0/6.0 | Преобразователь дифф. давления воды: 4.0/6.0 бар | 722.59
1134071 | VPEL 4.0/6.0-N | Преобразователь дифф. давления воды: 4.0/6.0 бар + дисплей | 795.56
Преобразователи СО2 / СО / VOC
1135001 | HD-P | Пассивный потенциометр для HDH | 31.06
1135002 | HD-PU | Потенциометр 0-10V для HDH | 31.06
1135003 | HD-R | Реле для HDH | 34.13
1135040 | HDH | Комнатный преобразователь CO2 и температуры | 409.06
1135041 | HDH-N | Комнатный преобразователь CO2 и температуры + дисплей | 456.61
1135044 | HDH-RH | Комнатный преобразователь CO2, температуры и влажности | 599.22
1135045 | HDH-RH-N | Комнатный преобразователь CO2, температуры и влажности + дисплей | 646.78
1135048 | HD-AL3 | Блок для HDH, LED 3 шт. | 78.65
1135050 | HDK | Канальный преобразователь CO2 и температуры | 703.76
1135051 | HDK-N | Канальный преобразователь CO2 и температуры + дисплей | 775.04
1135054 | HDK-RH | Канальный преобразователь CO2 и влажности | 870.17
1135055 | HDK-RH-N | Канальный преобразователь CO2 и влажности + дисплей | 936.79
1135090 | HDU | Наружный преобразователь CO2 и температуры | 746.59
1135091 | HDU-N | Наружный преобразователь CO2 и температуры + дисплей | 817.87
1135100 | HDH-M | MODBUS комнатный преобразователь CO2 и температуры | 485.11
1135101 | HDH-M-N | MODBUS комнатный преобразователь CO2 и температуры + дисплей | 532.63
1135102 | HDH-M-RH | MODBUS комнатный преобразователь CO2 и температуры и влажности | 580.19
1135103 | HDH-M-RH-N | MODBUS комнатный преобразователь CO2 и температуры и влажности + дисплей | 627.76
1135110 | HDH 10K | MODBUS комнатный преобразователь CO2 и температуры, 10k ppm | 744.89
1135111 | HDH 10K-N | MODBUS комнатный преобразователь CO2 и темп., 10k ppm + дисплей | 869.03
1135112 | HDH 10K-RH | MODBUS комнатный преобразователь CO2 и темп. И влажности, 10k ppm | 993.22
1135113 | HDH 10K-RH-N | MODBUS комнатный преобразователь CO2 и темп. И влажности, 10k ppm + дисплей | 1117.36
1135120 | HDK-M | MODBUS Канальный преобразователь CO2 | 751.28
1135121 | HDK-M-N | MODBUS Канальный преобразователь CO2 + дисплей | 822.6
1135122 | HDK-M-RH | MODBUS Канальный преобразователь CO2 и влажности | 846.41
1135123 | HDK-M-RH-N | MODBUS Канальный преобразователь CO2 и влажности + дисплей | 917.69
1135130 | HDK 10K | Канальный преобразователь CO2 10k ppm | 977.66
1135131 | HDK 10K-N | Канальный преобразователь CO2 10k ppm + дисплей | 1101.8
1135132 | HDK 10K-RH | Канальный преобразователь CO2 10k ppm +RH | 1225.99
1135133 | HDK 10K-RH-N | Канальный преобразователь CO2 10k ppm +RH + дисплей | 1350.13
1135140 | HDK 10K-M | MODBUS Канальный преобразователь CO210k ppm | 1073.88
1135141 | HDK 10K-M-N | MODBUS Канальный преобразователь CO2 10k ppm + дисплей | 1198.02
1135142 | HDK 10K-M-RH | MODBUS Канальный преобразователь CO2 10k ppm + RH | 1322.2
1135143 | HDK 10K-M-RH-N | MODBUS Канальный преобразователь CO2 10k ppm + RH | 1446.34
1135150 | HDU-M | MODBUS Канальный преобразователь CO2 | 784.48
1135151 | HDU-M-N | MODBUS Канальный преобразователь CO2 + дисплей | 855.79
1135160 | HDU 5K | Наружный преобразователь CO2 5k ppm | 977.66
1135161 | HDU 5K-N | Наружный преобразователь CO2 5k ppm + дисплей | 1101.8
1135170 | HDU 5K-M | MODBUS Наружный преобразователь CO2 5k ppm | 1073.88
1135171 | HDU 5K-M-N | MODBUS Наружный преобразователь CO2 5k ppm + дисплей | 1198.02
1135190 | HDH-5V | Комнатный преобразователь CO2 и температуры 0-5 В | 713.84
1135191 | HDH-5V-N | Комнатный преобразователь CO2 и температуры 0-5 В + дисплей | 838.02
1135192 | HDH-5V-RH | Комнатный преобразователь CO2 и влажности 0-5 В | 962.16
1135193 | HDH-5V-RH-N | Комнатный преобразователь CO2 и влажности 0-5 В + дисплей | 1086.3
1135220 | HDU 10K | Наружный преобразователь CO2 10k ppm | 977.66
1135221 | HDU 10K-N | Наружный преобразователь CO2 10k ppm + дисплей | 1101.8
1135240 | HDH-PIR | Комнатный преобразователь CO2 и температуры + датчик движения | 537.32
1135241 | HDH-PIR-N | Комнатный преобразователь CO2 и температуры + дисплей + датчик движения | 584.89
1135250 | HDH-RH-PIR | Комнатный преобразователь CO2 и температуры + влажности + датчик движения | 722.78
1135251 | HDH-RH-PIR-N | Комнатный преобразователь CO2 и температуры + влажности+ дисплей + датчик движения | 770.35
1135260 | HDH-M-PIR | MODBUS Комнатный преобразователь CO2 и температуры + датчик движения | 618.04
1135261 | HDH-M-PIR-N | MODBUS Комнатный преобразователь CO2 и температуры + датчик движения + дисплей | 665.59
1135270 | HDH-M-RH-PIR | MODBUS Комнатный преобразователь CO2 и температуры + влажности + датчик движения | 713.16
1135271 | HDH-M-RH-PIR-N | MODBUS Комнатный преобразователь CO2 и температуры + влажности + датчик движения + дисплей | 760.68
1135280 | HDH-PT 1000 | Комнатный преобразователь CO2 и температуры + датчик температуры PT 1000 | 729.38
1135290 | HDU 10K-M | MODBUS Наружный преобразователь CO2 10k ppm | 1073.88
1135291 | HDU 10K-M-N | MODBUS Наружный преобразователь CO2 10k ppm + дисплей | 1198.02
1135510 | HMV | Элемент преобразователя CO | 337.74
1135520 | HML | Преобразователь CO 0…100/300 ppm | 599.22
1135521 | HML-N | Преобразователь CO 0…100/300 ppm + дисплей | 670.57
1135610 | ILH | Комнатный преобразователь VOC | 318.67
1135611 | ILH-N | Комнатный преобразователь VOC + дисплей | 390.04
1135612 | ILH-RH | Комнатный преобразователь VOC + RH | 920.27
1135613 | ILH-RH-N | Комнатный преобразователь VOC + RH + дисплей | 988.56
1135620 | ILH-M | MODBUS Комнатный преобразователь VOC | 368.63
1135621 | ILH-M-N | MODBUS Комнатный преобразователь VOC + дисплей | 416.18
1135622 | ILH-M-RH | Комнатный преобразователь VOC + RH | 399.42
1135623 | ILH-M-RH-N | Комнатный преобразователь VOC +RH + дисплей | 446.94
1135630 | ILK | Канальный преобразователь VOC | 446.94
1135631 | ILK-N | Канальный преобразователь VOC + дисплей | 518.3
1135632 | ILK-RH | Канальный преобразователь VOC +RH | 613.38
1135633 | ILK-RH-N | Канальный преобразователь VOC +RH + дисплей | 684.7
1135640 | ILK-M | MODBUS Канальный преобразователь VOC | 499.2
1135641 | ILK-M-N | MODBUS Канальный преобразователь VOC + дисплей | 570.52
1135642 | ILK-M-RH | Канальный преобразователь VOC + RH | 665.59
1135643 | ILK-M-RH-N | Канальный преобразователь VOC +RH + дисплей | 736.96
1135650 | HDH-NTC 1.8 | Комнатный преобразователь CO2 и температуры + датчик температуры NTC 1.8 | 729.38
1135651 | HDH-NTC 1.8-N | Комнатный преобразователь CO2 и температуры + датчик температуры NTC 1.8 + дисплей | 853.52
Преобразователи СО2 / VOC HK Instruments
304.001.021 | Siro-CO2-VOC-rH-T | НОВИНКА! Комнатный преобразователь CO2 серии SIRO + изм. влажности и темп. | 562.43
304.001.022 | Siro-CO2-VOC-rH-T-A | НОВИНКА! Комнатный преобразователь CO2 серии SIRO + изм. влажности и темп. + дисплей + выход 0..10 В | 623.5
304.001.023 | Siro-CO2-VOC-rH-T-D | НОВИНКА! Комнатный преобразователь CO2 серии SIRO + изм. влажности и темп. + дисплей | 616.46
304.001.024 | Siro-CO2-VOC-rH-T-A-D | НОВИНКА! Комнатный преобразователь CO2 серии SIRO + изм. влажности и темп.+ выход 0..10 В | 676.12
304.003.013 | Siro-PM | НОВИНКА! Комнатный преобразователь VOC серии SIRO | 524.94
304.003.014 | Siro-PM-A | НОВИНКА! Комнатный преобразователь VOC серии SIRO + выход 0..10 В | 595.93
304.003.015 | Siro-PM-D | НОВИНКА! Комнатный преобразователь VOC серии SIRO + дисплей | 576.67
304.003.016 | Siro-PM-A-D | НОВИНКА! Комнатный преобразователь VOC серии SIRO+ выход 0..10 В + дисплей | 647.66
304.003.017 | Siro-PM-rH-T | НОВИНКА! Комнатный преобразователь VOC серии SIRO + изм. Влажности + изм. Темп. | 573.14
304.003.018 | Siro-PM-rH-T-A | НОВИНКА! Комнатный преобразователь VOC серии SIRO+ выход 0..10 В + изм. Влажности + изм. Темп. | 644.15
304.003.019 | Siro-PM-rH-T-D | НОВИНКА! Комнатный преобразователь VOC серии SIRO + дисплей + изм. Влажности + изм. Темп. | 624.88
304.003.020 | Siro-PM-rH-T-A-D | НОВИНКА! Комнатный преобразователь VOC серии SIRO+ выход 0..10 В + дисплей + изм. Влажности + изм. Темп. | 695.83
304.003.021 | Siro-PM-T | НОВИНКА! Комнатный преобразователь VOC серии SIRO + изм. Темп. | 543.16
304.003.022 | Siro-PM-T-A | НОВИНКА! Комнатный преобразователь VOC серии SIRO+ выход 0..10 В | 614.15
304.003.023 | Siro-PM-T-D | НОВИНКА! Комнатный преобразователь VOC серии SIRO + дисплей + изм. Темп. | 594.89
304.003.024 | Siro-PM-T-A-D | НОВИНКА! Комнатный преобразователь VOC серии SIRO+ выход 0..10 В + дисплей + изм. Темп. | 665.88
304.005.022 | Siro-MOD-CO2-VOC-rH-T | НОВИНКА! Комнатный преобразователь CO2 и VOC c Modbus серии SIRO + изм. Влажности + изм. Темп. | 594.72
304.005.023 | Siro-MOD-CO2-VOC-rH-T-A | НОВИНКА! Комнатный преобразователь CO2 и VOC c Modbus серии SIRO + выход 0..10 В + изм. Влажности + изм. Темп. | 665.56
304.005.024 | Siro-MOD-CO2-VOC-rH-T-D | НОВИНКА! Комнатный преобразователь CO2 и VOC c Modbus серии SIRO + дисплей + изм. Влажности + изм. Темп. | 646.45
304.005.025 | Siro-MOD-CO2-VOC-rH-T-A-D | НОВИНКА! Комнатный преобразователь CO2 и VOC c Modbus серии SIRO + выход 0..10 В + дисплей + изм. Влажности + изм. Темп. | 717.29
304.007.013 | Siro-MOD-PM | НОВИНКА! Комнатный преобразователь VOC c Modbus серии SIRO | 579.74
304.007.014 | Siro-MOD-PM-A | НОВИНКА! Комнатный преобразователь VOC c Modbus серии SIRO + выход 0..10 В | 650.74
304.007.015 | Siro-MOD-PM-D | НОВИНКА! Комнатный преобразователь VOC c Modbus серии SIRO + дисплей | 631.44
304.007.016 | Siro-MOD-PM-A-D | НОВИНКА! Комнатный преобразователь VOC c Modbus серии SIRO + выход 0..10 В + дисплей | 702.26
304.007.017 | Siro-MOD-PM-rH-T | НОВИНКА! Комнатный преобразователь VOC c Modbus серии SIRO + изм. Влажности + изм. Темп. | 620.14
304.007.018 | Siro-MOD-PM-rH-T-A | НОВИНКА! Комнатный преобразователь VOC c Modbus серии SIRO + выход 0..10 В + изм. Влажности + изм. Темп. | 691.09
304.007.019 | Siro-MOD-PM-rH-T-D | НОВИНКА! Комнатный преобразователь VOC c Modbus серии SIRO + дисплей + изм. Темп. | 671.83
304.007.020 | Siro-MOD-PM-rH-T-A-D | НОВИНКА! Комнатный преобразователь VOC c Modbus серии SIRO+ выход 0..10 В + дисплей + изм. Влажности + изм. Темп. | 742.82
304.007.021 | Siro-MOD-PM-T | НОВИНКА! Комнатный преобразователь VOC c Modbus серии SIRO + изм. Темп. | 597.8
304.007.022 | Siro-MOD-PM-T-A | НОВИНКА! Комнатный преобразователь VOC c Modbus серии SIRO+ выход 0..10 В + изм. Темп. | 668.8
304.007.023 | Siro-MOD-PM-T-D | НОВИНКА! Комнатный преобразователь VOC c Modbus серии SIRO + дисплей + изм. Темп. | 649.49
304.007.024 | Siro-MOD-PM-T-A-D | НОВИНКА! Комнатный преобразователь VOC c Modbus серии SIRO+ выход 0..10 В + дисплей + изм. Темп. | 720.48
304.009.002 | Siro-CT | НОВИНКА! SIRO инструмент настройки | 325.88
Преобразователи дождя и ветра
1136010 | TUNA 20 | Преобразователь скорости ветра и температуры, 0...20 м/с | 457.79
1136030 | UV7 | Кабельный преобразователь темп. MODBUSУльтразвуковой датчик скорости и направления ветра 0...15 м/с / 0...30 м/с, 24 В | 2834.8
1136032 | UV7-VV | Кабельный преобразователь темп. MODBUSПередающий модуль для датчика скорости и направления ветра | 2834.8
1136033 | UV7+UV7-VV | Кабельный преобразователь темп. MODBUSУльтразвуковой датчик скорости и направления ветра 0...15 м/с / 0...30 м/с, 24 В + передающий модуль для датчика ветра | 5669.54
1136034 | UV7-M | Кабельный преобразователь темп. MODBUSMODBUS Ультразвуковой датчик скорости и направления ветра 0...15 м/с / 0...30 м/с, 24 В | 4606.52
1136040 | VS 3000 | Датчик скорости/направления 24VAC / DC, 0...10V | 3720.66
1136050 | VH 1000 | Датчик скорости 24VAC / DC, 0...10V | 1948.9
1136060 | VR 1000 | Датчик направления 24VAC / DC, 0...10V | 1771.73
1136070 | RV2-24 | Датчик дождя и снега | 384.24
Детекторы дыма
1137050 | KRM-X-1-0,16 | Канальный детектор дыма, питание 230 В | 889.6
1137060 | KRM-X-2-0,16 | Канальный детектор дыма, питание 24 В | 746.95
1137070 | KRM-X-2-MOD | MODBUS Канальный детектор дыма, питание 24 В | 968.32
1137080 | KRM-X-2-BAC | BACNET Канальный детектор дыма, питание 24 В | 968.32
1137090 | LKR-X-0.6 | Турботрубка 0,6 м. для KRM-X | 136.85
1137091 | LKR-X-1.5 | Турботрубка 1,5 м. для KRM-X | 359.02
1137092 | KRM-SEAL | Уплотнительное кольцо для KRM-X | 26.66
1137093 | KS-X | Монтажная пластина для круглых или изолированных воздуховодов | 113.75
1137094 | WDG-X | Защитный изолированный корпус для установки на улице KRM-Х | 746.45
1137095 | KS-WDG-Х | Монтажная пластина для круглых или изол-х воздуховодов с WDG-Х | 199.03
1137097 | KRM-RM3.3-Х | Чувствительный элемент для KRM-X | 528.74
Принадлежности для преобразователей
1139010 | ML-SER | Инструмент для настройки преобразователей | 298
Контроллеры
Контроллеры электрической мощности
1140010 | BAK 64 | Бинарный 6-ступенчатый переключатель | 553.92
1140020 | STS 4 | Контроллер электрической мощности | 360.89
1140030 | PR 50/440 | Полупроводниковое реле (25A) | 176.24
1140060 | PR 10/440 | Полупроводниковое реле 10A/480 Vac | 109.09
1140070 | PRMK | Преобразователь сигнала 24Vac/15Vdc | 40.28
Контроллеры для систем ОВиК
1150090 | HLS 33 | Контроллер комнатной температуры, 1…3 ступени | 149.24
1150091 | HLS 33-N | Контроллер комнатной температуры + дисплей | 197.21
1150092 | HLS 33-EXT | Контроллер комнатной температуры, клеммы лля наружного датчика NTC10 | 158.68
1150093 | HLS 33-N-EXT | Контроллер комнатной температуры + дисплей, наружн. датчик NTC10 | 228.34
1150120 | PDS 2 | Контроллер для систем вентиляции или отопления | 342.48
1150150 | PDS 2.2 | Универсальный контроллер комнатной температуры | 342.48
1150260 | HLS 44-V | MODBUS контроллер комнатной температуры | 285.29
1150261 | HLS 44-VEC | MODBUS контроллер комнатной температуры + управлением освещением | 426.79
1150270 | HLS 45 | MODBUS контроллер комнатной температуры | 285.29
1150271 | HLS 45-SER | Инструмент для настройки HLS 45 | 288.31
1150280 | HLS 44-3P | MODBUS контроллер комнатной темп. + 3-поз. упр. | 285.29
1150281 | HLS 44-3P-SER | Инструмент для настройки HLS 44-3P | 288.31
1150282 | HLS 44-3P-2B | MODBUS контроллер комнатной темп. + 3-поз. упр. | 426.79
1150290 | HS 2.2-M | Универсальный контроллер комнатной температуры | 395.41
1150370 | HLS 44-CO2 | MODBUS контроллер комнатной температуры со встроенным преобр. CO2 | 646.78
1150371 | HLS 44-CO2-SER | Инструмент настройки для HLS 44-CO2 | 457.79
1150372 | HLS 44-CO2-2B | MODBUS контроллер комнатной температуры со встроенным преобр. CO2 | 646.78
1150373 | HLS 44-CO2-3B | MODBUS контроллер комнатной температуры со встроенным преобр. CO2 | 646.78
1150374 | HLS 44-CO2-3Bv2 | MODBUS контроллер комнатной температуры со встроенным преобр. CO2 | 646.78
1150380000 | ROU-S | Комнатный модуль управления (поверхностный монтаж) | 427.72
1150380100 | ROU-S-RH | Комнатный модуль управления (поверхностный монтаж) + преобразователь влажности | 514.86
1150380200 | ROU-S-PIR | Комнатный модуль управления (поверхностный монтаж) + датчик присутствия | 508.39
1150380300 | ROU-S-CO2 | Комнатный модуль управления (поверхностный монтаж) + преобразователь CO2 | 687.54
1150380400 | ROU-S-RH-PIR | Комнатный модуль управления (поверхностный монтаж) + преобразователь влажности + датчик присутствия | 595.57
1150380500 | ROU-S-RH-CO2 | Комнатный модуль управления (поверхностный монтаж) + преобразователь влажности + преобразователь CO2 | 774.68
1150380600 | ROU-S-PIR-CO2 | Комнатный модуль управления (поверхностный монтаж) + датчик присутствия + преобразователь CO2 | 768.24
1150380700 | ROU-S-RH-PIR-CO2 | Комнатный модуль управления (поверхностный монтаж) + преобразователь влажности + датчик присутствия + преобразователь CO2 | 855.38
1150384000 | ROU-S-B | Комнатный модуль управления (поверхностный монтаж, черный) | 443.87
1150384100 | ROU-S-B-RH | Комнатный модуль управления (поверхностный монтаж) + преобразователь влажности | 531.01
1150384200 | ROU-S-B-PIR | Комнатный модуль управления (поверхностный монтаж, черный) + датчик присутствия | 524.53
1150384300 | ROU-S-B-CO2 | Комнатный модуль управления (поверхностный монтаж, черный) + преобразователь CO2 | 703.68
1150384400 | ROU-S-B-RH-PIR | Комнатный модуль управления (поверхностный монтаж, черный) + преобразователь влажности + датчик присутствия | 611.69
1150384500 | ROU-S-B-RH-CO2 | Комнатный модуль управления (поверхностный монтаж, черный) + преобразователь влажности + преобразователь CO2 | 790.82
1150384600 | ROU-S-B-PIR-CO2 | Комнатный модуль управления (поверхностный монтаж, черный) + датчик присутствия + преобразователь CO2 | 784.36
1150384700 | ROU-S-B-RH-PIR-CO2 | Комнатный модуль управления (поверхностный монтаж, черный) + преобразователь влажности + датчик присутствия + преобразователь CO2 | 871.54
1150400 | HLS 44-SE | MODBUS контроллер комнатной температуры обновленный | 264.16
1150401 | HLS 44-SE-SER | Инструмент настройки для HLS 44-SE | 271.85
1150402 | HLS 44-SE-3BM | MODBUS контроллер комнатной температуры обновленный | 264.16
1150403 | HLS 44-SE-3BF | MODBUS контроллер комнатной температуры обновленный | 264.16
1150404 | HLS 44-SE-2B | MODBUS контроллер комнатной температуры обновленный | 264.16
1155050 | C221-01 | MODBUS многофункциональный комнатный блок управления | по запросу
1155051 | H203 | Инструмент настройки для C2xx | по запросу
1155080 | E121-01 | Комнатный блок управления с потенциометром точки уставки | по запросу
1155081 | E122-01 | Комн. блок управ. с потенц-м точки уставки и рег. скорости вентилятора | по запросу
1155082 | E123-01 | Комнатный блок управления с потенц-м точки уставки и таймером | по запросу
1155092 | K43-5M | Модульный кабель управления (x=метров) | по запросу
1155120 | R402 | Универсальный модуль управления, поддержка Modbus | по запросу
Контроллеры для систем ОВиК серии Produal Proxima®
5100020000 | MYT-CON | Bluetooth-ключ для подключения Produal MyTool® | 250.15
5201010000 | CU | Produal Proxima® Многофункциональный контроллер,Modbus RTU, Modbus TCP, BACnet MSTP и BACnet IP | 655.27
5201010003 | CUB | Produal Proxima® Многофункциональный контроллер,Modbus RTU, Modbus TCP, BACnet MSTP и BACnet IP черный | 671.39
5201010400 | CUCC | Накладка для защиты проводных подключений контроллера CU | 45.18
52011W1000 | CU-LH-MOD | Блок управления Produal Proxima® CU-LH MODbus | 347
52011W2000 | CU-LH-BAC | Блок управления Produal Proxima® CU-LH BACnet | 387.36
52011B1000 | CU-LHB-MOD | Блок управления Produal Proxima® CU-LH-MOD черный | 363.16
52011B2000 | CU-LHB-BAC | Блок управления Produal Proxima® CU-LH-BAC черный | 403.48
5201A00S00 | CA-SR | Набор для снятия натяжения кабеля для CU-LH | 11.3
5202B00000 | RUB | Produal Proxima® Комнатный блок управления (чёрный) | 245.33
5202B00100 | RUB-RH | Produal Proxima® Комнатный блок управления (чёрный) + преобразователь влажности | 332.47
5202B00300 | RUB-CO2 | Produal Proxima® Комнатный блок управления (чёрный) + преобразователь CO2 | 505.15
5202B00500 | RUB-RH-CO2 | Produal Proxima® Комнатный блок управления (чёрный) + преобразователь влажности + преобразователь CO2 | 592.33
5202B0D000 | RUB-D | Produal Proxima® Комнатный блок управления (чёрный), дисплей | 334.09
5202B0D100 | RUB-D-RH | Produal Proxima® Комнатный блок управления (чёрный), дисплей + преобразователь влажности | 421.24
5202B0D300 | RUB-D-CO2 | Produal Proxima® Комнатный блок управления (чёрный), дисплей + преобразователь CO2 | 593.95
5202B0D500 | RUB-D-CO2-RH | Produal Proxima® Комнатный блок управления (чёрный), дисплей + преобразователь влажности + преобразователь CO2 | 681.1
5202B10000 | RUB1F | Produal Proxima® Комнатный блок управления (чёрный), управление вентилятором | 285.68
5202B10100 | RUB1F-RH | Produal Proxima® Комнатный блок управления (чёрный), управление вентилятором + преобразователь влажности | 372.83
5202B10300 | RUB1F-CO2 | Produal Proxima® Комнатный блок управления (чёрный), управление вентилятором + преобразователь CO2 | 545.51
5202B10500 | RUB1F-RH-CO2 | Produal Proxima® Комнатный блок управления (чёрный), управление вентилятором + преобразователь влажности + преобразователь CO2 | 632.65
5202B1D000 | RUB1F-D | Produal Proxima® Комнатный блок управления (чёрный), управление вентилятором, дисплей | 374.45
5202B1D100 | RUB1F-D-RH | Produal Proxima® Комнатный блок управления (чёрный), управление вентилятором, дисплей + преобразователь влажности | 461.59
5202B1D300 | RUB1F-D-CO2 | Produal Proxima® Комнатный блок управления (чёрный), управление вентилятором, дисплей + преобразователь CO2 | 634.27
5202B1D500 | RUB1F-D-CO2-RH | Produal Proxima® Комнатный блок управления (чёрный), управление вентилятором, дисплей + преобразователь влажности + преобразователь CO2 | 721.45
5202B20000 | RUB1M | Produal Proxima® Комнатный блок управления (чёрный), кнопка Man in house | 285.68
5202B20100 | RUB1M-RH | Produal Proxima® Комнатный блок управления (чёрный), кнопка Man in house + преобразователь влажности | 372.83
5202B20300 | RUB1M-CO2 | Produal Proxima® Комнатный блок управления (чёрный), кнопка Man in house + преобразователь CO2 | 545.51
5202B20500 | RUB1M-RH-CO2 | Produal Proxima® Комнатный блок управления (чёрный), кнопка Man in house + преобразователь влажности + преобразователь CO2 | 632.65
5202B2D000 | RUB1M-D | Produal Proxima® Комнатный блок управления (чёрный), кнопка Man in house, дисплей | 374.45
5202B2D100 | RUB1M-D-RH | Produal Proxima® Комнатный блок управления (чёрный), кнопка Man in house, дисплей + преобразователь влажности | 461.59
5202B2D300 | RUB1M-D-CO2 | Produal Proxima® Комнатный блок управления (чёрный), кнопка Man in house, дисплей + преобразователь CO2 | 634.27
5202B2D500 | RUB1M-D-CO2-RH | Produal Proxima® Комнатный блок управления (чёрный), кнопка Man in house, дисплей + преобразователь CO2 + преобразователь влажности | 721.45
5202B30000 | RUB2FM | Produal Proxima® Комнатный блок управления (чёрный), управление вентилятором, датчик присутствия | 285.68
5202B30100 | RUB2FM-RH | Produal Proxima® Комнатный блок управления (чёрный), управление вентилятором, датчик присутствия + преобразователь влажности | 372.83
5202B30300 | RUB2FM-CO2 | Produal Proxima® Комнатный блок управления (чёрный), управление вентилятором, датчик присутствия + преобразователь CO2 | 545.51
5202B30500 | RUB2FM-RH-CO2 | Produal Proxima® Комнатный блок управления (чёрный), управление вентилятором, датчик присутствия + преобразователь CO2 + преобразователь влажности | 632.65
5202B3D000 | RUB2FM-D | Produal Proxima® Комнатный блок управления (чёрный), управление вент-ром, датчик присутствия, дисплей | 374.45
5202B3D100 | RUB2FM-D-RH | Produal Proxima® Комнатный блок управления (чёрный), управление вент-ром, датчик присутствия, дисплей + преобразователь влажности | 461.59
5202B3D300 | RUB2FM-D-CO2 | Produal Proxima® Комнатный блок управления (чёрный), управление вент-ром, датчик присутствия, дисплей + преобразователь CO2 | 634.27
5202B3D500 | RUB2FM-D-CO2-RH | Produal Proxima® Комнатный блок управления (чёрный), управление вент-ром, датчик присутствия, дисплей + преобразователь CO2 + преобразователь влажности | 721.45
5202W00000 | RU | Produal Proxima® Комнатный блок управления | 229.19
5202W00100 | RU-RH | Produal Proxima® Комнатный блок управления + преобразователь влажности | 316.33
5202W00300 | RU-CO2 | Produal Proxima® Комнатный блок управления + преобразователь CO2 | 489.04
5202W00500 | RU-RH-CO2 | Produal Proxima® Комнатный блок управления + преобразователь CO2 + преобразователь влажности | 576.18
5202W0D000 | RU-D | Produal Proxima® Комнатный блок управления, дисплей | 317.95
5202W0D100 | RU-D-RH | Produal Proxima® Комнатный блок управления, дисплей + преобразователь влажности | 405.1
5202W0D300 | RU-D-CO2 | Produal Proxima® Комнатный блок управления, дисплей + преобразователь CO2 | 577.8
5202W0D500 | RU-D-CO2-RH | Produal Proxima® Комнатный блок управления, дисплей + преобразователь CO2 + преобразователь влажности | 664.94
5202W10000 | RU1F | Produal Proxima® Комнатный блок управления, управление вентилятором | 269.53
5202W10100 | RU1F-RH | Produal Proxima® Комнатный блок управления, управление вентилятором + преобразователь влажности | 356.69
5202W10300 | RU1F-CO2 | Produal Proxima® Комнатный блок управления, управление вентилятором + преобразователь CO2 | 529.36
5202W10500 | RU1F-RH-CO2 | Produal Proxima® Комнатный блок управления, управление вентилятором + преобразователь CO2 + преобразователь влажности | 616.54
5202W1D000 | RU1F-D | Produal Proxima® Комнатный блок управления, управление вентилятором, дисплей | 358.3
5202W1D100 | RU1F-D-RH | Produal Proxima® Комнатный блок управления, управление вентилятором, дисплей + преобразователь влажности | 445.45
5202W1D300 | RU1F-D-CO2 | Produal Proxima® Комнатный блок управления, управление вентилятором, дисплей + преобразователь CO2 | 618.16
5202W1D500 | RU1F-D-CO2-RH | Produal Proxima® Комнатный блок управления, управление вентилятором, дисплей + преобразователь CO2 + преобразователь влажности | 705.3
5202W20000 | RU1M | Produal Proxima® Комнатный блок управления, кнопка Man in house | 269.53
5202W20100 | RU1M-RH | Produal Proxima® Комнатный блок управления, кнопка Man in house + преобразователь влажности | 356.69
5202W20300 | RU1M-CO2 | Produal Proxima® Комнатный блок управления, кнопка Man in house + преобразователь CO2 | 529.36
5202W20500 | RU1M-RH-CO2 | Produal Proxima® Комнатный блок управления, кнопка Man in house + преобразователь CO2 + преобразователь влажности | 616.54
5202W2D000 | RU1M-D | Produal Proxima® Комнатный блок управления, кнопка Man in house, дисплей | 358.3
5202W2D100 | RU1M-D-RH | Produal Proxima® Комнатный блок управления, кнопка Man in house, дисплей + преобразователь влажности | 445.45
5202W2D300 | RU1M-D-CO2 | Produal Proxima® Комнатный блок управления, кнопка Man in house, дисплей + преобразователь CO2 | 618.16
5202W2D500 | RU1M-D-CO2-RH | Produal Proxima® Комнатный блок управления, кнопка Man in house, дисплей + преобразователь CO2 + преобразователь влажности | 705.3
5202W30000 | RU2FM | Produal Proxima® Комнатный блок управления, управление вентилятором, датчик присутствия | 269.53
5202W30100 | RU2FM-RH | Produal Proxima® Комнатный блок управления, управление вентилятором, датчик присутствия + преобразователь влажности | 356.69
5202W30300 | RU2FM-CO2 | Produal Proxima® Комнатный блок управления, управление вентилятором, датчик присутствия + преобразователь CO2 | 529.36
5202W30500 | RU2FM-RH-CO2 | Produal Proxima® Комнатный блок управления, управление вентилятором, датчик присутствия + преобразователь CO2 + преобразователь влажности | 616.54
5202W3D000 | RU2FM-D | Produal Proxima® Комнатный блок управления, управление вент-ром, датчик присутствия, дисплей | 358.3
5202W3D100 | RU2FM-D-RH | Produal Proxima® Комнатный блок управления, управление вент-ром, датчик присутствия, дисплей + преобразователь влажности | 445.45
5202W3D300 | RU2FM-D-CO2 | Produal Proxima® Комнатный блок управления, управление вент-ром, датчик присутствия, дисплей преобразователь CO2 | 618.16
5202W3D500 | RU2FM-D-CO2-RH | Produal Proxima® Комнатный блок управления, управление вент-ром, датчик присутствия, дисплей преобразователь CO2 + преобразователь влажности | 705.3
Пульты и контроллеры для систем ОВиК серии SixSense
60011M200B | TRT-1R-MOD-24-B | Комнатный термостат с сенсорным дисплеем, Modbus 1RO, черный | 367.81
60011M200W | TRT-1R-MOD-24-W | Комнатный термостат с сенсорным дисплеем, Modbus 1RO, белый | 367.81
60012M200B | TRT-P-1R-MOD-24-B | Комнатный термостат с сенсорным дисплеем, Modbus 1RO,7D, черный | 376.36
60012M200W | TRT-P-1R-MOD-24-W | Комнатный термостат с сенсорным дисплеем, Modbus 1RO,7D, белый | 376.36
60016M200B | TRI-1R-MOD-24-B | Комнатный интерфейс-модуль с сенсорным дисплеем, Modbus 1RO, черный | 367.81
60016M200W | TRI-1R-MOD-24-W | Комнатный интерфейс-модуль с сенсорным дисплеем, Modbus 1RO, белый | 367.81
60017M200B | TRI-P-1R-MOD-24-B | Комнатный интерфейс-модуль с сенсорным дисплеем, Modbus 1RO,7D, черный | 376.36
60017M200W | TRI-P-1R-MOD-24-W | Комнатный интерфейс-модуль с сенсорным дисплеем, Modbus 1RO,7D, белый | 376.36
60018M200B | TRI-3A-MOD-24-B | Комнатный интерфейс-модуль с сенсорным дисплеем, Modbus 3AO, черный | 402.06
60018M200W | TRI-3A-MOD-24-W | Комнатный интерфейс-модуль с сенсорным дисплеем, Modbus 3AO, белый | 402.06
6001BM200B | TRC-A-3A-MOD-24-B | Комнатный контроллер с сенсорным дисплеем, Modbus 3AO, черный | 402.06
6001BM200W | TRC-A-3A-MOD-24-W | Комнатный контроллер с сенсорным дисплеем, Modbus 3AO, белый | 402.06
6001CM200B | TRC-3A-MOD-24-B | Комнатный контроллер с сенсорным дисплеем, Modbus 3AO, черный | 436.26
6001CM200W | TRC-3A-MOD-24-W | Комнатный контроллер с сенсорным дисплеем, Modbus 3AO, белый | 436.26
6001EM200B | TRC-H-2A3R-MOD-24-B | Комнатный контроллер с сенсорным дисплеем, Modbus 2AO,3RO(7A), черный | 453.34
6001EM200W | TRC-H-2A3R-MOD-24-W | Комнатный контроллер с сенсорным дисплеем, Modbus 2AO,3RO(7A), белый | 453.34
6001FM200B | TRC-1A2T-MOD-24-B | Комнатный контроллер с сенсорным дисплеем, Modbus 1AO,2DO, черный | 436.26
6001FM200W | TRC-1A2T-MOD-24-W | Комнатный контроллер с сенсорным дисплеем, Modbus 1AO,2DO, белый | 436.26
6001HM200B | TRC-H-3R2T-MOD-24-B | Комнатный контроллер с сенсорным дисплеем, Modbus 3RO(7A),2DO, черный | 444.8
6001HM200W | TRC-H-3R2T-MOD-24-W | Комнатный контроллер с сенсорным дисплеем, Modbus 3RO(7A),2DO, белый | 444.8
6001NM200B | TRC-P-3A-MOD-24-B | Комнатный контроллер с сенсорным дисплеем, Modbus 3AO,7D, черный | 444.8
6001NM200W | TRC-P-3A-MOD-24-W | Комнатный контроллер с сенсорным дисплеем, Modbus 3AO,7D, белый | 444.8
6001QM200B | TRC-P-H-2A3R-MOD-24-B | Комнатный контроллер с сенсорным дисплеем, Modbus 2AO,3RO(7A),7D, черный | 461.92
6001QM200W | TRC-P-H-2A3R-MOD-24-W | Комнатный контроллер с сенсорным дисплеем, Modbus 2AO,3RO(7A),7D, белый | 461.92
6001RM200B | TRC-P-1A2T-MOD-24-B | Комнатный контроллер с сенсорным дисплеем, Modbus 1AO,2DO,7D, черный | 444.8
6001RM200W | TRC-P-1A2T-MOD-24-W | Комнатный контроллер с сенсорным дисплеем, Modbus 1AO,2DO,7D, белый | 444.8
6001SM200B | TRC-P-1A4R-MOD-24-B | Комнатный контроллер с сенсорным дисплеем, Modbus1AO,3RO,1RO,7D, черный | 461.92
6001SM200W | TRC-P-1A4R-MOD-24-W | Комнатный контроллер с сенсорным дисплеем, Modbus1AO,3RO,1RO,7D, белый | 461.92
6001TM200B | TRC-P-H-3R2T-MOD-24-B | Комнатный контроллер с сенсорным дисплеем, Modbus 3RO(7A),2DO,7D, черный | 453.34
6001TM200W | TRC-P-H-3R2T-MOD-24-W | Комнатный контроллер с сенсорным дисплеем, Modbus 3RO(7A),2DO,7D, белый | 453.34
6001U00100 | TRT-opt4-RH | Опция для термостата TRT - преобразователь влажности воздуха | 92.38
6001U0M000 | TRT-opt3-230 | Опция для термостата TRT - источник питания 90-250 VAC | по запросу
6001UB0000 | TRT-opt2-BAC | Опция для термостата TRT - протокол передачи данных BACnet | 42.79
6001Y00100 | TRI-opt4-RH | Опция для универс. модуля TRI - преобразователь влажности воздуха | 92.38
6001Y00200 | TRI-opt4-CO2 | Опция для универс. модуля TRI - преобразователь СО2 | 342.16
6001Y00300 | TRI-opt4-RH-CO2 | Опция для универс. модуля TRI - преобразователь влажности воздуха и СО2 | 434.56
6001YB0000 | TRI-opt2-BAC | Опция для универс. модуля TRI - протокол передачи данных BACnet | 42.79
6001Z00010 | TRC-opt5-AI | Опция для контроллера TRС - аналоговый вх. сигнал | 68.45
6001Z00020 | TRC-opt5-CE | Опция для контроллера TRС - расширение доп. управления (недоступно для TRC-A-3A) | 85.54
6001Z00030 | TRC-opt5-AI-CE | Опция для контроллера TRС - расширение доп. управления и аналоговый вх. сигнал (недоступно для TRC-A-3A) | 153.97
6001Z00100 | TRC-opt4-RH | Опция для контроллера TRС - преобразователь влажности воздуха | 92.38
6001Z00200 | TRC-opt4-CO2 | Опция для контроллера TRС - преобразователь CO2 | 342.16
6001Z00300 | TRC-opt4-RH-CO2 | Опция для контроллера TRС - преобразователь влажности воздуха и CO2 | 434.56
6001ZB0000 | TRC-opt2-BAC | Опция для для контроллера TRС - протокол передачи данных BACnet | 42.79
Контроллеры для систем ОВиК с интерфейсом BACNET
6011A00000 | DIO4-BAC-DIN | НОВИНКА! Модуль ввода-вывода BACnet DIO4-BAC-DIN | 239.51
6011B00000 | IO10-BAC-DIN | НОВИНКА! Модуль ввода-вывода BACnet IO10-BAC-DIN | 307.94
6011C00000 | IO10-BAC-DIN-AI | НОВИНКА! Модуль ввода-вывода BACnet IO10-BAC-DIN-AI | 307.94
6011H00000 | RI-BAC | НОВИНКА! Комнатный контроллер с BACNET | 248.09
6011J00000 | RI-BAC-2B | НОВИНКА! Комнатный контроллер с BACNET + 2 кнопки задания уставки темп-ры | 261.77
6011K00000 | RI-BAC-3B | НОВИНКА! Комнатный контроллер с BACNET + 2 кнопки задания уставки темп-ры + кнопка рег. Скорости вращ. Вентилятора | 275.45
6011L00000 | RI-BAC-4B | НОВИНКА! Комнатный контроллер с BACNET + 2 кнопки задания уставки темп-ры + кнопка рег. Скорости вращ. Вентилятора + кнопка выбора режима | 289.13
6011X0000B | RI-opt6-GR | НОВИНКА! Опция: цвет корпуса - антрацитово-серый | 17.12
6011X10000 | RI-opt2-RH | НОВИНКА! Опция: измерение влажности | 92.38
6011X20000 | RI-opt2-CO2 | НОВИНКА! Опция: измерение CO2 | 307.94
6041900000 | RCD-BAC | НОВИНКА! Комнатный преобразователь CO2 и температуры с BACNET | 487.58
6041H00000 | RRH-BAC | НОВИНКА! Комнатный преобразователь влажности и температуры с BACNET | 316.49
6041M00000 | RTE-BAC | НОВИНКА! Комнатный преобразователь температуры с BACNET | 213.84
6041X0000B | Rxx-opt6-GR | НОВИНКА! Опция: цвет корпуса - антрацитово-серый | 17.12
6041X00010 | Rxx-opt5-DI2 | НОВИНКА! Опция: второй цифровой вход | 34.21
6041X00020 | Rxx-opt5-RI2 | НОВИНКА! Опция: второй резистивный вход | 34.21
6041X00030 | Rxx-opt5-DI2-RI2 | НОВИНКА! Опция: второй цифровой вход + второй резистивный вход | 68.45
6041X00050 | Rxx-opt5-AI | НОВИНКА! Опция: 2 шт. аналоговых входов 0..10 В | 34.21
6041X00060 | Rxx-opt5-DI2-AI | НОВИНКА! Опция: второй цифровой вход + 2 шт. аналоговых входов 0..10 В | 68.45
6041X00070 | Rxx-opt5-TE-NTC10 | НОВИНКА! Опция: пассивный NTC 10 датчик температуры | 34.21
6041X00080 | Rxx-opt5-DI2-TE-NTC10 | НОВИНКА! Опция: второй цифровой вход + пассивный NTC 10 датчик температуры | 68.45
6041X00100 | Rxx-opt4-PB | НОВИНКА! Опция, 1 кнопка | 34.21
6041X00200 | Rxx-opt4-PB2 | НОВИНКА! Опция: 2 кнопки | 68.45
6041X00300 | Rxx-opt4-PB3 | НОВИНКА! Опция: 3 кнопки | 85.54
6041X00400 | Rxx-opt4-PB4 | НОВИНКА! Опция: 4 кнопки | 102.65
6041X00500 | Rxx-opt4-SPB | НОВИНКА! Опция: кнопка + задание уставки | 68.45
6041X00600 | Rxx-opt4-SPB-PB | НОВИНКА! Опция: кнопка + задание уставки + доп. кнопка | 85.54
6041X00700 | Rxx-opt4-SPB-PB2 | НОВИНКА! Опция: кнопка + задание уставки + 2 доп. Кнопки | 102.65
6041X01000 | Rxx-opt3-SP | НОВИНКА! Опция: активный потенциометр | 51.32
6041X02000 | Rxx-opt3-SPR | НОВИНКА! Опция: пассивный потенциометр | 37.64
6041X03000 | Rxx-opt3-LL | НОВИНКА! Опция: преобразователь уровня освщенности + определение присутствия | 102.65
6041X10000 | Rxx-opt2-LCD | НОВИНКА! Опция: LCD дисплей | 94.12
6041X20000 | Rxx-opt2-AL | НОВИНКА! Опция: индикация тревоги (светофор) | 61.57
Измерение температуры
Принадлежности для датчиков и преобразователей измерения температуры
1170010 | AT 80 | Погружная гильза для датчиков TEAT, нерж. сталь AISI 300 | 32
1170011 | AT 50 | Погружная гильза для датчиков TEAT, сталь AISI 300 (50мм) | 43.92
1170020 | ATH 80 | Погружная гильза для датчиков TEAT, сталь AISI 316L (80мм) | 53.09
1170021 | ATH 300 | Погружная гильза для датчиков TEAT, сталь AISI 316L (300мм) | 113.42
1170022 | ATH 150 | Погружная гильза для датчиков TEAT, сталь AISI 316L (150мм) | 76.67
1170023 | ATH 200 | Погружная гильза для датчиков TEAT, сталь AISI 316L (200мм) | 89.46
1170024 | ATH 250 | Погружная гильза для датчиков TEAT, сталь AISI 316L (250мм) | 100.67
1170025 | ATH 350 | Погружная гильза для датчиков TEAT, сталь AISI 316L (350мм) | 124.63
1170026 | ATH 450 | Погружная гильза для датчиков TEAT, сталь AISI 316L (450мм) | 146.96
1170027 | ATH 100 | Погружная гильза для датчиков TEAT, сталь AISI 316L (100мм) | 73.5
1170030 | ATM 80 | Погружная гильза для датчиков TEAT, латунь MS 362 (80мм) | 22.3
1170031 | ATM 50 | Погружная гильза для датчиков TEAT, латунь MS 362 (50мм) | 33.55
1170032 | ATM 150 | Погружная гильза для датчиков TEAT, латунь MS 362 (150мм) | 38.34
1170033 | ATM 200 | Погружная гильза для датчиков TEAT, латунь MS 362 (200мм) | 41.54
1170034 | ATM 250 | Погружная гильза для датчиков TEAT, латунь MS 362 (250мм) | 41.54
1170035 | ATM 350 | Погружная гильза для датчиков TEAT, латунь MS 362 (350мм) | 47.93
1170036 | ATM 450 | Погружная гильза для датчиков TEAT, латунь MS 362 (450мм) | 52.72
1170037 | ATM 100 | Погружная гильза для датчиков TEAT, латунь MS 362 (100мм) | 36.76
1170038 | ATM 300 | Погружная гильза для датчиков TEAT, латунь MS 362 (300мм) | 46.34
1170080 | TEHR-S | Кнопка для TEHR (no/nc) | 27.94
1170100 | TEHR-L | LED индикатор 24V для TEHR | 19.56
1170120 | TEHR-P | Потенциометр для TEHR | 21.74
1170140 | TEHR-N | Дисплей темп. для TEHR LL/LU преобразователей | по запросу
1170240 | TEHR-K5 | 5-поз. переключатель для TEHR | 34.13
1170241 | TEHR-K5R | 5-поз. переключатель + RESIST для TEHR | 34.13
1170242 | TEHR-K5-LTL | 5-поз. переключатель для TEHR | 34.13
1170243 | TEHR-K5R-LTL | 5-поз. переключатель + RESIST для TEHR | 34.13
1170250 | TE-N V2 | Дисплей для круглых LL/LU преобразователей | 85.75
1170260 | TEHR-N V2 | Дисплей для TEHR LL/LU | 127.8
1170270 | TEU-N V2 | Дисплей для TEU LL/LU | 110.26
MT1111 | KANAVAKIINNIKE 10 мм | Фланец для канального датчика 10 мм TPEE HYTREL G5544 черный | 8.36
MT1609 | KANAVAKIINNIKE 8 мм | Фланец для канального датчика 8 мм TPEE HYTREL G5544 черный | 8.36
MT4270 | KANAVAKIINNIKE 6 мм | Фланец для канального датчика 6 мм TPEE HYTREL G5544 черный | 8.36
MT4287 | KANAVAKIINNIKE 13 мм | Фланец для канального датчика 13 мм TPEE HYTREL G5544 черный | 8.36
NTC 2.2-датчики
1172020 | TEV NTC 2.2 | Датчик для термостата от замерзания NTC 2.2 | 108.64
1172040 | TEK NTC 2.2 | Канальный датчик температуры NTC 2.2 | 105.42
1172050 | TENA NTC 2.2 | Быстродействующий погружной датчик температуры воды NTC 2.2 | 140.59
1172070 | TEAT NTC 2.2 | Погружной датчик температуры воды NTC 2.2 | 71.88
1172076 | TEAT NTC 2.2-300 | Погружной датчик температуры воды NTC 2.2, 300 мм | 87.88
1172080 | TEP NTC 2.2 | Накладной датчик температуры NTC 2.2 | 95.84
1172090 | TEU NTC 2.2 | Наружный датчик температуры NTC 2.2 | 59.14
1172100 | TES NTC 2.2 | Датчик температуры для сауны NTC 2.2 IP67 | 180.5
1172190 | TEHR NTC 2.2 | Комнатный датчик температуры NTC 2.2 | 59.14
1172240 | TEPK NTC 2.2 | Накладной датчик температуры NTC 2.2 | 67.09
1172280 | TEL NTC 2.2 | Бескорпусный датчик NTC 2.2 | 77.88
1172290 | TEKHA NTC 2.2 | Бескорпусной канальный датчик температуры NTC 2.2 | 70.3
1172320 | TEKY6 NTC 2.2 | Бескорпусный датчик NTC 2.2 6 мм, IP67 | 68.71
1172330 | TEKY4 NTC 2.2 | Бескорпусный датчик NTC 2.2 4 мм, IP67 | 65.51
1172340 | TEKY6S NTC 2.2 | Бескорпусный датчик NTC 2.2 6 мм, IP67, силикон | 73.5
PT 100-датчики
1173000 | TE PT 100 | Измерительный элемент датчика PT 100 с кабелем, 200 мм | 36.76
1173020 | TEV PT 100 | Датчик для термостата от замерзания PT 100 | 70.97
1173040 | TEK PT 100 | Канальный датчик температуры PT 100 | 61.3
1173050 | TENA PT 100 | Быстродействующий погружной датчик температуры воды PT 100 | 100.55
1173051 | TENA PT 100-50 | Быстродействующий погружной датчик температуры воды PT 100, 50мм | 140.59
1173052 | TENA PT 100-210 | Быстродействующий погружной датчик температуры воды PT 100, 210мм | 150.17
1173070 | TEAT PT 100 | Погружной датчик температуры воды PT 100 | 51.59
1173071 | TEAT PT 100-050 | Погружной датчик температуры воды PT 100, 50 мм | 51.59
1173072 | TEAT PT 100-100 | Погружной датчик температуры воды PT 100, 100 мм | 51.59
1173073 | TEAT PT 100-150 | Погружной датчик температуры воды PT 100, 150 мм | 56.51
1173074 | TEAT PT 100-200 | Погружной датчик температуры воды PT 100. 200 мм | 56.51
1173075 | TEAT PT 100-250 | Погружной датчик температуры воды PT 100, 250 мм | 61.3
1173076 | TEAT PT 100-300 | Погружной датчик температуры воды PT 100, 300 мм | 61.3
1173077 | TEAT PT 100-350 | Погружной датчик температуры воды PT 100, 350 мм | 61.3
1173078 | TEAT PT 100-450 | Погружной датчик температуры воды PT 100, 450 мм | 66.17
1173080 | TEP PT 100 | Накладной датчик температуры PT 100 | 70.97
1173090 | TEU PT 100 | Наружный датчик температуры PT 100 | 31.5
1173100 | TES PT 100 | Датчик температуры для сауны PT 100, IP67 | 149.51
1173120 | TEKV PT 100 | Датчик для термостата от замерзания PT 100 | 90.67
1173130 | TEKA PT 100 | Датчик средней температуры PT 100, 3м. По запросу 6 м. | 328.04
1173160 | TESK PT 100 | Датчик температуры газов сгорания PT 100, 0…400°C | 351.47
1173170 | TEKA PT 100-500 | Датчик средней температуры PT 100, 500 мм | 242.29
1173190 | TEHR PT 100 | Комнатный датчик температуры PT 100 | 29.09
1173230 | TEHR PT 100-P | Комнатный датчик температуры PT 100 с потенциометром | 54
1173240 | TEPK PT 100 | Накладной датчик температуры PT 100 | 41.71
1173280 | TEL PT 100 | Бескорпусный датчик PT 100 | 68.71
1173290 | TEKHA PT 100 | Канальный датчик температуры PT 100 | 59.14
1173310 | TEM PT 100 | Бескорпусный датчик PT 100, 6 мм, 5 м | 73.5
1173320 | TEKY6 PT 100 | Бескорпусный датчик PT 100 6 мм, IP67 | 34.38
1173330 | TEKY4 PT 100 | Бескорпусный датчик PT 100 4 мм, IP67 | 31.5
1173340 | TEKY6S PT 100 | Бескорпусный датчик PT 100 6 мм, IP67, силикон | 39.3
PT 1000-датчики
1170220 | TESIM PT 1000 | Симулятор датчика температуры PT 1000 | 450.06
1174000 | TE PT 1000 | Измерительный элемент датчика PT 1000 с проводом 200 мм | 33.55
1174020 | TEV PT 1000 | Датчик для термостата от замерзания PT 1000 | 70.97
1174021 | TEV PT 1000-400 | Датчик для термостата от замерзания PT 1000, 400 мм | 103.01
1174040 | TEK PT 1000 | Канальный датчик температуры PT 1000 | 54
1174050 | TENA PT 1000 | Быстродействующий погружной датчик температуры воды PT 1000 | 100.55
1174051 | TENA PT 1000-50 | Быстродействующий погружной датчик температуры воды PT 1000, 50мм | 137.38
1174052 | TENA PT 1000-210 | Быстродействующий погружной датчик температуры воды PT 1000, 210мм | 146.96
1174070 | TEAT PT 1000 | Погружной датчик температуры воды PT 1000 | 46.5
1174071 | TEAT PT 1000-50 | Погружной датчик температуры воды PT 1000, 50 мм | 46.5
1174072 | TEAT PT 1000-100 | Погружной датчик температуры воды PT 1000, 100 мм | 46.5
1174073 | TEAT PT 1000-150 | Погружной датчик температуры воды PT 1000, 150 мм | 51.59
1174074 | TEAT PT 1000-200 | Погружной датчик температуры воды PT 1000, 200 мм | 51.59
1174075 | TEAT PT 1000-250 | Погружной датчик температуры воды PT 1000, 250 мм | 56.51
1174076 | TEAT PT 1000-300 | Погружной датчик температуры воды PT 1000, 300 мм | 56.51
1174077 | TEAT PT 1000-350 | Погружной датчик температуры воды PT 1000, 350 мм | 56.51
1174078 | TEAT PT 1000-450 | Погружной датчик температуры воды PT 1000, 450 мм | 61.3
1174080 | TEP PT 1000 | Накладной датчик температуры PT 1000 | 70.97
1174090 | TEU PT 1000 | Наружный датчик температуры PT 1000 | 29.09
1174100 | TES PT 1000 | Датчик температуры для сауны PT 1000, IP67 | 149.51
1174120 | TEKV PT 1000 | Датчик для термостата от замерзания PT 1000 | 90.67
1174130 | TEKA PT 1000 | Датчик средней температуры PT 1000, 3 м. | 323.22
1174131 | TEKA PT 1000-6m | Датчик средней температуры PT 1000, 6 м. | по запросу
1174160 | TESK PT 1000 | Датчик температуры газов сгорания PT 1000, 0…400°C | 351.47
1174170 | TEKA PT 1000-500 | Датчик средней температуры PT1000, 500 мм | 239.88
1174190 | TEHR PT 1000 | Комнатный датчик температуры PT 1000 | 29.09
1174230 | TEHR PT 1000-P | Комнатный датчик температуры PT 1000 с потенциометром | 54
1174240 | TEPK PT 1000 | Накладной датчик температуры PT 1000 | 41.71
1174280 | TEL PT 1000 | Бескорпусный датчик PT 1000 | 41.71
1174290 | TEKHA PT 1000 | Канальный датчик температуры PT 1000 | 41.71
1174310 | TEM PT 1000 | Бескорпусный датчик PT 1000, 6 мм, 5 м | 70.3
1174320 | TEKY6 PT 1000 | Бескорпусный датчик PT 1000 6 мм, IP67 | 34.38
1174330 | TEKY4 PT 1000 | Бескорпусный датчик PT 1000 4 мм, IP67 | 31.5
1174340 | TEKY6S PT 1000 | Бескорпусный датчик PT 1000 6 мм, IP67, силикон | 39.3
NTC 10-датчики
1170230 | TESIM NTC 10 | Симулятор датчика температуры NTC 10 | 450.06
1175000 | TE NTC 10 | Измерительный элемент датчика NTC 10 с проводом, 200 мм | 28.75
1175020 | TEV NTC 10 | Датчик для термостата от замерзания NTC 10 | 70.97
1175021 | TEV NTC 10-400 | Датчик для термостата от замерзания NTC 11, 400 мм | 126.22
1175040 | TEK NTC 10 | Канальный датчик температуры NTC 10 | 54
1175050 | TENA NTC 10 | Быстродействующий погружной датчик температуры воды NTC 10 | 100.55
1175051 | TENA NTC 10-50 | Быстродействующий погружной датчик температуры воды NTC 10, 50 мм | 100.55
1175052 | TENA NTC 10-210 | Быстродействующий погружной датчик температуры воды NTC 10, 210 мм | 143.8
1175070 | TEAT NTC 10 | Погружной датчик температуры воды NTC 10 | 46.5
1175071 | TEAT NTC 10-050 | Погружной датчик температуры воды NTC 10, 50 мм | 46.5
1175072 | TEAT NTC 10-100 | Погружной датчик температуры воды NTC 10, 100 мм | 46.5
1175073 | TEAT NTC 10-150 | Погружной датчик температуры воды NTC 10, 150 мм | 51.59
1175074 | TEAT NTC 10-200 | Погружной датчик температуры воды NTC 10, 200 мм | 51.59
1175075 | TEAT NTC 10-250 | Погружной датчик температуры воды NTC 10, 250 мм | 56.51
1175076 | TEAT NTC 10-300 | Погружной датчик температуры воды NTC 10, 300 мм | 56.51
1175077 | TEAT NTC 10-350 | Погружной датчик температуры воды NTC 10, 350 мм | 91.04
1175078 | TEAT NTC 10-450 | Погружной датчик температуры воды NTC 10, 450 мм | 61.3
1175080 | TEP NTC 10 | Накладной датчик температуры NTC 10 | 70.97
1175090 | TEU NTC 10 | Наружный датчик температуры NTC 10 | 29.09
1175100 | TES NTC 10 | Датчик температуры для сауны NTC 10, IP67 | 149.51
1175120 | TEKV NTC 10 | Датчик для термостата от замерзания NTC 10 | 90.67
1175130 | TEKA NTC 10 | Датчик средней температуры NTC 10, 3 м. По запросу 6 м. | 318.17
1175170 | TEKA NTC 10-500 | Датчик средней температуры NTC10, 500 мм | 237.47
1175190 | TEHR NTC 10 | Комнатный датчик температуры NTC10 | 29.09
1175230 | TEHR NTC 10-P | Комнатный датчик температуры NTC 10 с потенциометром | 54
1175240 | TEPK NTC 10 | Накладной датчик температуры NTC 10 | 41.71
1175281 | TEL NTC 10-5M | Бескорпусный датчик NTC 10, кабель 5 м. | 41.71
1175290 | TEKHA NTC 10 | Канальный датчик температуры NTC 10 | 41.71
1175310 | TEM NTC 10 | Бескорпусный датчик NTC 10, 6 мм, 5 м | 63.92
1175320 | TEKY6 NTC 10 | Бескорпусный датчик NTC 10 6 мм, IP67 | 31.5
1175330 | TEKY4 NTC 10 | Бескорпусный датчик NTC 10 4 мм, IP67 | 29.09
1175340 | TEKY6S NTC 10 | Бескорпусный датчик NTC 10 6 мм, IP67, силикон | 36.79
1175350 | TEHR NTC 10-PU | Комнатный датчик температуры NTC 10 с потенциометром 0-10 В | 111.84
NTC 20-датчики
1176000 | TE NTC 20 | Измерительный элемент датчика NTC 20 с проводом, 200 мм | 28.75
1176020 | TEV NTC 20 | Датчик для термостата от замерзания NTC 20 | 70.97
1176021 | TEV NTC 20-400 | Датчик для термостата от замерзания 400 мм NTC 20 | 126.22
1176040 | TEK NTC 20 | Канальный датчик температуры NTC 20 | 54
1176050 | TENA NTC 20 | Быстродействующий погружной датчик температуры воды NTC 20 | 100.55
1176051 | TENA NTC 20-50 | Быстродействующий погружной датчик температуры воды NTC 20, 50 мм | 131
1176052 | TENA NTC 20-210 | Быстродействующий погружной датчик температуры воды NTC 20, 210 мм | 143.8
1176070 | TEAT NTC 20 | Погружной датчик температуры воды NTC 20 | 46.5
1176071 | TEAT NTC 20-50 | Погружной датчик температуры воды NTC 20, 50 мм | 46.5
1176072 | TEAT NTC 20-100 | Погружной датчик температуры воды NTC 20, 100 мм | 46.5
1176073 | TEAT NTC 20-150 | Погружной датчик температуры воды NTC 20, 150 мм | 51.59
1176074 | TEAT NTC 20-200 | Погружной датчик температуры воды NTC 20, 200 мм | 51.59
1176075 | TEAT NTC 20-250 | Погружной датчик температуры воды NTC 20, 250 мм | 56.51
1176076 | TEAT NTC 20-300 | Погружной датчик температуры воды NTC 20, 300 мм | 56.51
1176077 | TEAT NTC 20-350 | Погружной датчик температуры воды NTC 20, 350 мм | 56.51
1176078 | TEAT NTC 20-450 | Погружной датчик температуры воды NTC 20, 450 мм | 61.3
1176080 | TEP NTC 20 | Накладной датчик температуры NTC 20 | 70.97
1176090 | TEU NTC 20 | Наружный датчик температуры NTC 20 | 29.09
1176100 | TES NTC 20 | Датчик температуры для сауны NTC 20, IP67 | 149.51
1176120 | TEKV NTC 20 | Датчик для термостата от замерзания NTC 20 | 90.67
1176130 | TEKA NTC 20 | Датчик средней температуры NTC 20, 3 м. По запросу 6 м. | 323.22
1176170 | TEKA NTC 20-500 | Датчик средней температуры NTC 20, 500 мм | 237.47
1176190 | TEHR NTC 20 | Комнатный датчик температуры NTC20 | 29.09
1176230 | TEHR NTC 20-P | Комнатный датчик температуры NTC 20 с потенциометром | 54
1176240 | TEPK NTC 20 | Накладной датчик температуры NTC 20 | 41.71
1176281 | TEL NTC 20-5M | Бескорпусный датчик NTC 20, кабель 5м | 41.71
1176290 | TEKHA NTC 20 | Канальный датчик температуры NTC 20 | 41.71
1176310 | TEM NTC 20 | Бескорпусный датчик NTC 20, 6 мм, 5 м | 63.92
1176320 | TEKY6 NTC 20 | Бескорпусный датчик NTC 20 6 мм, IP67 | 31.5
1176330 | TEKY4 NTC 20 | Бескорпусный датчик NTC 20 4 мм, IP67 | 29.09
1176340 | TEKY6S NTC 20 | Бескорпусный датчик NTC 20 6 мм, IP67, силикон | 36.79
PT 100 + преобразователи температуры 4…20 мА
1177020 | TEV LL | Датчик для термостата от замерзания 4-20 мA | 188.51
1177040 | TEK LL | Канальный датчик температуры 4-20 мA | 122.38
1177050 | TENA LL | Быстродействующий погружной датчик темп. воды 4-20 мA | 156.76
1177051 | TENA LL-50 | Быстродействующий погружной датчик темп. воды 4-20 мA, 50 мм | 214.09
1177053 | TENA LL-210 | Быстродействующий погружной датчик темп. воды 4-20 мA, 210 мм | 226.84
1177070 | TEAT LL | Погружной датчик температуры воды 4-20 мA | 122.38
1177071 | TEAT LL-050 | Погружной датчик температуры воды 4-20 мA, 50 мм | 122.38
1177072 | TEAT LL-100 | Погружной датчик температуры воды 4-20 мA, 100 мм | 132.25
1177073 | TEAT LL-150 | Погружной датчик температуры воды 4-20 мA, 150 мм | 137.17
1177074 | TEAT LL-200 | Погружной датчик температуры воды 4-20 мA, 200 мм | 137.17
1177075 | TEAT LL-250 | Погружной датчик температуры воды 4-20 мA, 250 мм | 141.96
1177076 | TEAT LL-300 | Погружной датчик температуры воды 4-20 мA, 300 мм | 141.96
1177077 | TEAT LL-350 | Погружной датчик температуры воды 4-20 мA, 350 мм | 215.68
1177078 | TEAT LL-450 | Погружной датчик температуры воды 4-20 мA, 450 мм | 223.67
1177080 | TEP LL | Накладной датчик температуры 4-20 мA | 161.63
1177090 | TEU LL | Наружный датчик температуры 4-20 мA | 193.34
1177120 | TEKV LL | Датчик для термостата от замерзания 4-20 мA | 151.97
1177130 | TEKA LL | Датчик средней температуры 4-20 мA, 3 м | 379.46
1177160 | TESK LL 0/400 | Датчик температуры газов сгорания 4-20 мA, 0..400° | 484.04
1177170 | TEKA LL-500 | Датчик средней температуры 4-20мA, 500 мм | 323.22
1177190 | TEHR LL | Комнатный датчик температуры 4-20 мA | 112.67
1177191 | TEHR LL-N | Комнатный датчик температуры 4-20 мA + дисплей | 178.8
1177230 | TEHR LL-P | Преобразователь комнатный 4-20мА с потенциометром | 199.72
1177240 | TEPK LL | Накладной преобразователь температуры 4-20мА | 196.5
1177320 | TEKY6 LL | Преобразователь 4-20мA с бескорпусным датчиком, кабель 6 мм | 220.46
1177330 | TEKY4 LL | Преобразователь 4-20мA с бескорпусным датчиком, кабель 4 мм | 210.88
1177330N00 | TEKY4 LL-N | Преобразователь 4-20мA с бескорпусным датчиком, кабель 4 мм + дисплей | 330.72
1177340 | TEKY6S LL | Преобразователь 4-20мA с беск. датчиком, кабель силикон 6 мм | 228.47
Ni 1000-LG-датчики
1178000 | TE NI1000-LG | Измерительный элемент датчика Ni 1000-LG с проводом, 200 мм | 36.76
1178020 | TEV NI 1000-LG | Датчик для термостата от замерзания Ni 1000-LG | 76.09
1178024 | TEV NI 1000-LG-400 | Датчик для термостата от замерзания Ni 1000-LG-400, 400 мм | 134.22
1178040 | TEK NI 1000-LG | Канальный датчик температуры Ni 1000-LG | 56.51
1178050 | TENA NI 1000-LG | Быстродействующий погружной датчик темп. воды Ni 1000-LG | 107.84
1178051 | TENA NI 1000-LG-50 | Быстродействующий погружной датчик темп. воды Ni 1000-LG, 50 мм | 170.93
1178052 | TENA NI 1000-LG-210 | Быстродействующий погружной датчик темп. воды Ni 1000-LG, 210 мм | 183.72
1178070 | TEAT NI 1000-LG | Погружной датчик температуры воды Ni 1000-LG | 51.59
1178071 | TEAT NI 1000-LG-050 | Погружной датчик температуры воды Ni 1000-LG, 50 мм | 51.59
1178072 | TEAT NI 1000-LG-100 | Погружной датчик температуры воды Ni 1000-LG, 100 мм | 51.59
1178073 | TEAT NI 1000-LG-150 | Погружной датчик температуры воды Ni 1000-LG, 150 мм | 56.51
1178074 | TEAT NI 1000-LG-200 | Погружной датчик температуры воды Ni 1000-LG, 200 мм | 56.51
1178075 | TEAT NI 1000-LG-250 | Погружной датчик температуры воды Ni 1000-LG, 250 мм | 61.3
1178076 | TEAT NI 1000-LG-300 | Погружной датчик температуры воды Ni 1000-LG, 300 мм | 61.3
1178077 | TEAT NI 1000-LG-350 | Погружной датчик температуры воды Ni 1000-LG, 350 мм | 102.25
1178078 | TEAT NI 1000-LG-450 | Погружной датчик температуры воды Ni 1000-LG, 450 мм | 66.17
1178080 | TEP NI1000-LG | Накладной датчик температуры Ni 1000-LG | 70.97
1178090 | TEU NI 1000-LG | Наружный датчик температуры Ni 1000-LG | 34.38
1178100 | TES NI 1000-LG | Датчик температуры для сауны Ni 1000-LG, IP67 | 154.34
1178120 | TEKV NI 1000LG | Датчик для термостата от замерзания Ni 1000-LG | 97.88
1178130 | TEKA NI 1000-LG | Датчик средней температуры Ni 1000-LG, 3 м. | 359.8
1178131 | TEKA NI 1000-LG-6m | Датчик средней температуры Ni 1000-LG, 6 м. | по запросу
1178170 | TEKA NI 1000-LG-500 | Датчик средней температуры Ni1000-LG, 500 мм | 244.72
1178190 | TEHR NI 1000-LG | Комнатный датчик температуры Ni 1000-LG | 34.38
1178230 | TEHR NI 1000-LG-P | Комнатный датчик температуры Ni 1000-LG с потенциометром | 58.88
1178240 | TEPK NI 1000-LG | Накладной датчик температуры Ni 1000-LG | 41.71
11782800 | TEL NI 1000-LG | Бескорпусный датчик Ni 1000-LG | 51.59
1178290 | TEKHA NI 1000-LG | Канальный датчик температуры Ni 1000-LG | 41.71
1178310 | TEM NI 1000-LG | Бескорпусный датчик Ni 1000-LG, 6 мм, 5 м | 73.5
1178320 | TEKY6 NI 1000-LG | Бескорпусный датчик Ni 1000-LG 6 мм, IP67 | 34.38
1178330 | TEKY4 NI 1000-LG | Бескорпусный датчик Ni 1000-LG 4 мм, IP67 | 31.5
1178340 | TEKY6S NI 1000-LG | Бескорпусный датчик Ni 1000-LG 6мм, IP67, силикон | 39.3
PT 100 + преобразователи температуры 0…10V
1179020 | TEV LU | Датчик для термостата от замерзания 0-10 V | 188.51
1179040 | TEK LU | Канальный датчик температуры 0-10 V | 122.38
1179050 | TENA LU | Быстродействующий погружной датчик температуры воды 0-10 V | 156.76
1179051 | TENA LU-50 | Быстродействующий погружной датчик температуры воды 0-10 V, 50 мм | 214.09
1179053 | TENA LU-210 | Быстродействующий погружной датчик температуры воды 0-10 V, 210 мм | 226.84
1179070 | TEAT LU | Погружной датчик температуры воды 0-10 V | 122.38
1179071 | TEAT LU-050 | Погружной датчик температуры воды 0-10 V, 50 мм | 132.25
1179072 | TEAT LU-100 | Погружной датчик температуры воды 0-10 V, 100 мм | 132.25
1179073 | TEAT LU-150 | Погружной датчик температуры воды 0-10 V, 150 мм | 137.17
1179074 | TEAT LU-200 | Погружной датчик температуры воды 0-10 V, 200 мм | 137.17
1179075 | TEAT LU-250 | Погружной датчик температуры воды 0-10 V, 250 мм | 141.96
1179076 | TEAT LU-300 | Погружной датчик температуры воды 0-10 V, 300 мм | 141.96
1179077 | TEAT LU-350 | Погружной датчик температуры воды 0-10 V, 350 мм | 215.68
1179078 | TEAT LU-450 | Погружной датчик температуры воды 0-10 V, 450 мм | 146.84
1179080 | TEP LU | Накладной датчик температуры 0-10 V | 161.63
1179090 | TEU LU | Наружный датчик температуры 0-10 V | 193.34
1179120 | TEKV LU | Датчик для термостата от замерзания 0-10 V | 151.97
1179130 | TEKA LU | Датчик средней температуры 0-10 V, 3м | 379.46
1179131 | TEKA LU-6m | Датчик средней температуры 0-10 V, 6м | по запросу
1179160 | TESK LU 0/400 | Датчик температуры газов сгорания 0-10 V, 0..400°C | 484.04
1179170 | TEKA LU-500 | Датчик средней температуры 0-10 V, 500мм | 328.04
1179190 | TEHR LU | Комнатный датчик температуры 0-10 V | 112.67
1179191 | TEHR LU-N | Комнатный датчик температуры 0-10 V + дисплей | 176.42
1179230 | TEHR LU-P | Комнатный датчик температуры 0-10 V с потенциометром | 199.72
1179240 | TEPK LU | Накладной преобразователь температуры 0-10 V | 196.5
1179320 | TEKY6 LU | Преобразователь 0-10 V с безкорпусным датчиком, кабель 6 мм | 220.46
1179330 | TEKY4 LU | Преобразователь 0-10 V с безкорпусным датчиком, кабель 4 мм | 210.88
1179340 | TEKY6S LU | Преобразователь 0-10 V с безк. датчиком, кабель силикон 6 мм | 228.47
1179350 | TEHR LU-PU | Комнатный датчик температуры 0-10 V с потенциометром | 203.29
1179351 | TEHR LU-PU-N | Комнатный датчик температуры 0-10 V с потенциометром + дисплей | 252.22
NTC 10-KB-датчики
117B020 | TEV NTC 10-KB | Датчик для термостата от замерзания NTC 10-KB | по запросу
117B040 | TEK NTC 10-KB | Канальный датчик температуры NTC 10-KB | по запросу
117B050 | TENA NTC 10-KB | Быстродействующий погружной датчик температуры воды NTC 10-KB | по запросу
117B070 | TEAT NTC 10-KB | Погружной датчик температуры воды NTC 10-KB | по запросу
117B071 | TEAT NTC 10-KB-050 | Погружной датчик температуры воды NTC 10-KB, 50 мм | по запросу
117B072 | TEAT NTC 10-KB-100 | Погружной датчик температуры воды NTC 10-KB, 100 мм | по запросу
117B073 | TEAT NTC 10-KB-150 | Погружной датчик температуры воды NTC 10-KB, 150 мм | по запросу
117B074 | TEAT NTC 10-KB-200 | Погружной датчик температуры воды NTC 10-KB, 200 мм | по запросу
117B075 | TEAT NTC 10-KB-250 | Погружной датчик температуры воды NTC 10-KB, 250 мм | по запросу
117B077 | TEAT NTC 10-KB-350 | Погружной датчик температуры воды NTC 10-KB, 350 мм | по запросу
117B080 | TEP NTC 10-KB | Накладной датчик температуры NTC 10-KB | по запросу
117B090 | TEU NTC 10-KB | Наружный датчик температуры NTC 10-KB | по запросу
117B100 | TES NTC 10-KB | Датчик температуры для сауны NTC 10-KB, IP67 | по запросу
117B120 | TEKV NTC 10-KB | Датчик для термостата от замерзания NTC 10-KB | по запросу
117B130 | TEKA NTC 10-KB | Датчик средней температуры NTC 10-KB, 3 м | по запросу
117B190 | TEHR NTC 10-KB | Комнатный датчик температуры NTC 10-KB | по запросу
117B240 | TEPK NTC 10-KB | Накладной датчик температуры NTC 10-KB | по запросу
Ni 1000-датчики
117C020 | TEV NI 1000 | Датчик для термостата защиты от замерзания Ni 1000 | по запросу
117C040 | TEK NI 1000 | Канальный датчик температуры Ni 1000 | по запросу
117C050 | TENA NI 1000 | Быстродействующий погружной датчик температуры воды Ni 1000 | по запросу
117C070 | TEAT NI 1000 | Погружной датчик температуры воды Ni 1000 | по запросу
117C071 | TEAT NI 1000-050 | Погружной датчик температуры воды Ni 1000, 50 мм | по запросу
117C072 | TEAT NI 1000-100 | Погружной датчик температуры воды Ni 1000, 100 мм | по запросу
117C073 | TEAT NI 1000-150 | Погружной датчик температуры воды Ni 1000, 150 мм | по запросу
117C074 | TEAT NI 1000-200 | Погружной датчик температуры воды Ni 1000, 200 мм | по запросу
117C075 | TEAT NI 1000-250 | Погружной датчик температуры воды Ni 1000, 250 ММ | по запросу
117C076 | TEAT NI 1000-300 | Погружной датчик температуры воды Ni 1000, 300 мм | по запросу
117C077 | TEAT NI 1000-350 | Погружной датчик температуры воды Ni 1000, 350 мм | по запросу
117C078 | TEAT NI 1000-450 | Погружной датчик температуры воды Ni 1000, 450 мм | по запросу
117C080 | TEP NI 1000 | Накладной датчик температуры Ni 1000 | по запросу
117C090 | TEU NI 1000 | Наружный датчик температуры Ni 1000 | по запросу
117C100 | TES NI 1000 | Датчик температуры для сауны Ni 1000, IP67 | по запросу
117C120 | TEKV NI 1000 | Датчик для термостатов от замерзания Ni 1000 | по запросу
117C130 | TEKA NI 1000 | Датчик средней температуры Ni 1000, 3м | по запросу
117C190 | TEHR NI 1000 | Комнатный датчик температуры Ni 1000 | по запросу
117C230 | TEHR NI 1000-P | Комнатный датчик температуры Ni 1000 с потенциометром | по запросу
117C240 | TEPK NI 1000 | Накладной датчик температуры Ni 1000 | по запросу
117C290 | TEKHA NI 1000 | Канальный датчик температуры Ni 1000 | по запросу
NTC 1.8 -датчики
117E000 | TE NTC 1.8 | Датчик NTC 1.8 с проводом | 41.54
117E020 | TEV NTC 1.8 | Датчик для термостата от замерзания NTC 1.8 | 70.97
117E040 | TEK NTC 1.8 | Канальный датчик температуры NTC 1.8 | 54
117E050 | TENA NTC 1.8 | Быстродействующий погружной датчик температуры воды NTC 1.8 | 100.55
117E051 | TENA NTC 1.8-50 | Быстродействующий погружной датчик температуры воды NTC 1.8, 50 мм | 135.79
117E052 | TENA NTC 1.8-210 | Быстродействующий погружной датчик температуры воды NTC 1.8, 210 мм | 148.58
117E070 | TEAT NTC 1.8 | Погружной датчик температуры воды NTC 1.8 | 46.5
117E071 | TEAT NTC 1.8-050 | Погружной датчик температуры воды NTC 1.8, 50 мм | по запросу
117E072 | TEAT NTC 1.8-100 | Погружной датчик температуры воды NTC 1.8, 100 мм | по запросу
117E073 | TEAT NTC 1.8-150 | Погружной датчик температуры воды NTC 1.8, 150 мм | по запросу
117E074 | TEAT NTC 1.8-200 | Погружной датчик температуры воды NTC 1.8, 200 мм | по запросу
117E075 | TEAT NTC 1.8-250 | Погружной датчик температуры воды NTC 1.8, 250 мм | по запросу
117E076 | TEAT NTC 1.8-300 | Погружной датчик температуры воды NTC 1.8, 300 мм | по запросу
117E078 | TEAT NTC 1.8-450 | Погружной датчик температуры воды NTC 1.8, 450 мм | по запросу
117E080 | TEP NTC 1.8 | Накладной датчик температуры NTC 1.8 | 70.97
117E090 | TEU NTC 1.8 | Наружный датчик температуры NTC 1.8 | 29.09
117E100 | TES NTC 1.8 | Датчик температуры для сауны NTC 1.8, IP67 | 149.51
117E120 | TEKV NTC 1.8 | Датчик для термостата от замерзания NTC 1.8 | 97.88
117E130 | TEKA NTC 1.8 | Датчик средней температуры NTC 1.8, 3 м. По запросу 6 м. | 313.26
117E170 | TEKA NTC 1.8-500 | Датчик средней температуры NTC 1.8, 500 мм | 237.47
117E190 | TEHR NTC 1.8 | Комнатный датчик температуры NTC 1.8 | 29.09
117E230 | TEHR NTC 1.8-P | Комнатный датчик температуры NTC 1.8 с потенциометром | 54
117E240 | TEPK NTC 1.8 | Накладной датчик температуры NTC 1.8 | 41.71
117E280 | TEL NTC 1.8 | Бескорпусный датчик NTC 1.8 | 46.5
117E290 | TEKHA NTC 1.8 | Канальный датчик температуры NTC 1.8 | 46.5
117E310 | TEM NTC 1.8 | Бескорпусный датчик NTC 1.8, 6 мм, 5 м | 73.5
117E320 | TEKY6 NTC 1.8 | Бескорпусный датчик NTC 1.8 6 мм, IP67 | 34.38
117E330 | TEKY4 NTC 1.8 | Бескорпусный датчик NTC 1.8 4 мм, IP67 | 31.5
117E340 | TEKY6S NTC 1.8 | Бескорпусный датчик NTC 1.8 6 мм, IP67, силикон | 39.3
T1 -датчики
117V040 | TEK T1 | Канальный датчик температуры T1 | по запросу
117V050 | TENA T1 | Погружной быстродействующий датчик температуры T1 | по запросу
117V051 | TENA T1-50 | Погружной быстродейств-й датчик температуры T1, 50 мм | по запросу
117V070 | TEAT T1 | Погружной датчик температуры T1 | по запросу
117V072 | TEAT T1-100 | Погружной датчик температуры T1, 100 мм | по запросу
117V073 | TEAT T1-150 | Погружной датчик температуры T1, 150 мм | по запросу
117V075 | TEAT T1-250 | Погружной датчик температуры T1, 250 мм | по запросу
117V078 | TEAT T1-450 | Погружной датчик температуры T1, 450 мм | по запросу
117V080 | TEP T1 | Накладной датчик температуры T1 | по запросу
117V090 | TEU T1 | Наружный датчик температуры T1 | по запросу
117V190 | TEHR T1 | Комнатный датчик температуры T1 | по запросу
117V240 | TEPK T1 | Накладной датчик температуры T1 | по запросу
117V320 | TEKY6 T1 | Беcкорпусный датчик температуры T1, 6 мм, IP67 | по запросу
117V330 | TEKY4 T1 | Беcкорпусный датчик температуры T1, 4 мм, IP67 | по запросу
NTC 10-AN-датчики
117H020 | TEV NTC 10-AN | Датчик для термостата от замерзания NTC 10-AN | по запросу
117H040 | TEK NTC 10-AN | Канальный датчик температуры NTC 10-AN | по запросу
117H050 | TENA NTC 10-AN | Быстродействующий погружной датчик температуры воды NTC 10-AN | по запросу
117H051 | TENA NTC 10-AN-050 | Быстродействующий погружной датчик температуры воды NTC 10-AN, 50 мм | по запросу
117H070 | TEAT NTC 10-AN | Погружной датчик температуры воды NTC 10-AN | по запросу
117H071 | TEAT NTC 10-AN-050 | Погружной датчик температуры воды NTC 10-AN, 50 мм | по запросу
117H072 | TEAT NTC 10-AN-100 | Погружной датчик температуры воды NTC 10-AN, 100 мм | по запросу
117H073 | TEAT NTC 10-AN-150 | Погружной датчик температуры воды NTC 10-AN, 150 мм | по запросу
117H074 | TEAT NTC 10-AN-200 | Погружной датчик температуры воды NTC 10-AN, 200 ММ | по запросу
117H075 | TEAT NTC 10-AN-250 | Погружной датчик температуры воды NTC 10-AN, 250 мм | по запросу
117H076 | TEAT NTC 10-AN-300 | Погружной датчик температуры воды NTC 10-AN, 300 мм | по запросу
117H077 | TEAT NTC 10-AN-350 | Погружной датчик температуры воды NTC 10-AN, 350 мм | по запросу
117H078 | TEAT NTC 10-AN-450 | Погружной датчик температуры воды NTC 10-AN, 450 мм | по запросу
117H080 | TEP NTC 10-AN | Накладной датчик температуры NTC 10-AN | по запросу
117H090 | TEU NTC 10-AN | Наружный датчик температуры NTC 10-AN | по запросу
117H100 | TES NTC 10-AN | Датчик температуры для сауны NTC 10-AN, IP67 | по запросу
117H120 | TEKV NTC 10-AN | Датчик для термостата от замерзания NTC 10-AN | по запросу
117H130 | TEKA NTC 10-AN | Датчик средней температуры NTC 10-AN, 3 м. По запросу 6 м. | по запросу
117H170 | TEKA NTC 10-AN-500 | Датчик средней температуры NTC 10-AN, 500 мм | по запросу
117H190 | TEHR NTC 10-AN | Комнатный датчик температуры NTC 10-AN | по запросу
117H230 | TEHR NTC 10-AN-P | Комнатный датчик температуры NTC 10-AN с потенциометром | по запросу
117H240 | TEPK NTC 10-AN | Накладной датчик температуры NTC 10-AN | по запросу
117H290 | TEKHA NTC 10-AN | Канальный датчик температуры NTC 10-AN | по запросу
KP 10-датчики
117J040 | TEK KP 10 | Канальный датчик температуры KP 10 | по запросу
117J070 | TEAT KP 10 | Погружной датчик температуры воды KP 10 | по запросу
117J071 | TEAT KP 10-050 | Погружной датчик температуры воды KP 10, 50 мм | по запросу
117J072 | TEAT KP 10-100 | Погружной датчик температуры воды KP 10, 100 мм | по запросу
117J073 | TEAT KP 10-150 | Погружной датчик температуры воды KP 10, 150 мм | по запросу
117J074 | TEAT KP 10-200 | Погружной датчик температуры воды KP 10, 200 мм | по запросу
117J075 | TEAT KP 10-250 | Погружной датчик температуры воды KP 10, 250 мм | по запросу
117J076 | TEAT KP 10-300 | Погружной датчик температуры воды KP 10, 300 мм | по запросу
117J077 | TEAT KP 10-350 | Погружной датчик температуры воды KP 10, 350 мм | по запросу
117J078 | TEAT KP 10-450 | Погружной датчик температуры воды KP 10, 450 мм | по запросу
117J080 | TEP KP 10 | Накладной датчик температуры KP 10 | по запросу
117J090 | TEU KP 10 | Наружный датчик температуры KP 10 | по запросу
117J100 | TES KP 10 | Датчик температуры для сауны KP 10, IP67 | по запросу
117J190 | TEHR KP 10 | Комнатный датчик температуры KP 10 | по запросу
117J230 | TEHR KP 10-P | Комнатный датчик температуры KP 10 с потенциометром | по запросу
NTC 10-Carel-датчики
117M020 | TEV NTC 10-C | Датчик для термостата от замерзания NTC 10-С | по запросу
117M040 | TEK NTC 10-C | Канальный датчик температуры NTC 10-С | по запросу
117M050 | TENA NTC 10-C | Быстродействующий погружной датчик температуры воды NTC 10-С | по запросу
117M070 | TEAT NTC 10-C | Погружной датчик температуры воды NTC 10-С | по запросу
117M071 | TEAT NTC 10-C-050 | Погружной датчик температуры воды NTC 10-С, 50 мм | по запросу
117M072 | TEAT NTC 10-C-100 | Погружной датчик температуры воды NTC 10-С, 100 мм | по запросу
117M073 | TEAT NTC 10-C-150 | Погружной датчик температуры воды NTC 10-С, 150 мм | по запросу
117M074 | TEAT NTC 10-C-200 | Погружной датчик температуры воды NTC 10-С, 200 мм | по запросу
117M075 | TEAT NTC 10-C-250 | Погружной датчик температуры воды NTC 10-С, 250 мм | по запросу
117M076 | TEAT NTC 10-C-300 | Погружной датчик температуры воды NTC 10-С, 300 мм | по запросу
117M077 | TEAT NTC 10-C-350 | Погружной датчик температуры воды NTC 10-С, 350 мм | по запросу
117M078 | TEAT NTC 10-C-450 | Погружной датчик температуры воды NTC 10-С, 450 мм | по запросу
117M080 | TEP NTC 10-C | Накладной датчик температуры NTC 10-С | по запросу
117M090 | TEU NTC 10-C | Наружный датчик температуры NTC 10-С | по запросу
117M100 | TES NTC 10-C | Датчик температуры для сауны NTC 10-С, IP67 | по запросу
117M120 | TEKV NTC 10-C | Датчик для термостата от замерзания NTC 10-С | по запросу
117M130 | TEKA NTC 10-C | Датчик средней температуры NTC 10-С, 3 м. По запросу 6 м. | по запросу
117M170 | TEKA NTC 10-C-500 | Датчик средней температуры NTC 10-С, 500 мм | по запросу
117M190 | TEHR NTC 10-C | Комнатный датчик температуры NTC 10-С | по запросу
117M230 | TEHR NTC 10-C-P | Комнатный датчик температуры NTC 10-C с потенциометром | по запросу
117M240 | TEPK NTC 10-C | Накладной датчик температуры NTC 10-С | по запросу
117M280 | TEL NTC 10-C | Бескорпусный датчик NTC 10-С | по запросу
117M290 | TEKHA NTC 10-C | Канальный датчик температуры NTC 10-С | по запросу
117M310 | TEM NTC 10-C | Бескорпусный датчик NTC 10-С, 6мм, 5 м | по запросу
117M320 | TEKY6 NTC 10-C | Бескорпусный датчик NTC 10-С 6мм, IP67 | по запросу
117M330 | TEKY4 NTC 10-C | Бескорпусный датчик NTC 10-С 4мм, IP67 | по запросу
117M340 | TEKY6S NTC 10-C | Бескорпусный датчик NTC 10-С 6мм, IP67, силикон | по запросу
Преобразователи температуры с MODBUS
117Z040 | TEK-M | Канальный преобразователь темп., 0-10 V, Modbus | 175.92
117Z050 | TENA-M | Быстродействующий погружной преобразователь темп.воды, 0-10 V, Modbus | 208.13
117Z051 | TENA-M-50 | Быстродействующий погружной преобразователь темп.воды, 0-10 V, Modbus, 50мм | 252.42
117Z052 | TENA-M-210 | Быстродействующий погружной преобразователь темп.воды, 0-10 V, Modbus, 210мм | 265.18
117Z070 | TEAT-M | Погружной преобразователь темп.воды, 0-10 V, Modbus | 175.92
117Z070N00 | TEAT-M-N | Погружной преобразователь темп.воды, 0-10 V, Modbus + дисплей | 349.84
117Z071 | TEAT-M-050 | Погружной преобразователь темп.воды, 0-10 V, Modbus, 50 мм | 230.05
117Z072 | TEAT-M-100 | Погружной преобразователь темп.воды, 0-10 V, Modbus, 100 мм | 230.05
117Z073 | TEAT-M-150 | Погружной преобразователь темп.воды, 0-10 V, Modbus, 150 мм | 238.04
117Z074 | TEAT-M-200 | Погружной преобразователь темп.воды, 0-10 V, Modbus, 200 мм | 238.04
117Z075 | TEAT-M-250 | Погружной преобразователь темп.воды, 0-10 V, Modbus, 250 мм | 246
117Z076 | TEAT-M-300 | Погружной преобразователь темп.воды, 0-10 V, Modbus, 300 мм | 246
117Z077 | TEAT-M-350 | Погружной преобразователь темп.воды, 0-10 V, Modbus, 350 мм | 254
117Z078 | TEAT-M-450 | Погружной преобразователь темп.воды, 0-10 V, Modbus, 400 мм | 269.96
117Z080 | TEP-M | Накладной преобразователь темп., 0-10 V, Modbus | 212.96
117Z090 | TEU-M | Наружный преобразователь температуры, Modbus | 266.8
117Z120 | TEKV-M | Преобразователь темп. для защиты от замерзания, 0-10 V, Modbus | 203.29
117Z130 | TEKA-M | Преобразователь средней темп., 0-10V, Modbus | 430.8
117Z170 | TEKA-500-M | Преобразователь средней темп., 0-10V, Modbus, 500 мм | 379.46
117Z190 | TEHR-M | Комнатный преобразователь темп., 0-10 V, Modbus | 163.34
117Z191 | TEHR-M-N | Комнатный преобразователь темп., 0-10 V, Modbus + дисплей | 227.76
117Z240 | TEPK-M | Накладной преобразователь темп., MODBUS | 244.43
117Z320 | TEKY6-M | Бескорпусный Кабельный преобразователь темп. MODBUS 6мм, IP67 | 244.43
117Z330 | TEKY4-M | Бескорпусный Кабельный преобразователь темп. MODBUS 4мм, IP67 | 239.63
117Z340 | TEKY6S-M | Бескорпусный Кабельный преобразователь темп. MODBUS 6мм, IP67, силикон | 247.63
117Z350 | TEHR-M-PU | Комнатный преобразователь темп., 0-10 V, Modbus с потенциометром | 252.22
117Z351 | TEHR-M-PU-N | Комнатный преобразователь темп., 0-10 V, Modbus с потенциометром + дисплей | 301.18
Другие преобразователи, реле и модули
I/O-модули
1181110 | RYM 8-KK | Модуль реле с 8 выходами реле с ручным управлением (переключение ВЫКЛ и ВКЛ) или использованием вх. сигнала постоянного тока 24 В | 273.59
1181111 | RYM 8-KK-0 | Модуль реле с 8 выходами реле с ручным управлением (переключение ВЫКЛ и ВКЛ) или использованием вх. сигнала постоянного тока 0 В | 273.59
1181300 | MIO 12-PT | MODBUS IO, 4 аналоговых входа (PT 1000 или DI, сухой контакт) | 363.16
1181310 | MIO 12-V | MODBUS IO, 4 аналоговых входа (0…10 V) | 363.16
1181320 | MIO 12-NILG | MODBUS IO, 4 аналоговых входа Ni1000-LG | 363.16
Преобразователи сигнала
1182040 | DA 6 | Множитель цифрового входа | 221.24
1182060 | ISO 10 | Гальванический изолятор | 268.12
1182080 | LTL 010 | Преобразователь темп., 0-10 V, в корпусе реле | 246.79
1182090 | LTL 420 | Преобразователь темп. 3-х проводной, PT100/4-20 мA | 246.79
1182100 | MAV 4 | Конвертер мA/V 4-х канальный | 122.65
1182120 | PMU 3 | Преобразователь: 0-10 V / 3-х позиционное | 149.24
1182150 | UMP 3 | Преобразователь: 3-х позиционное / 0-10 V | 187.81
1182160 | UV 10 | Усилитель / преобразователь | 68.82
1182230 | LLK V2 | Преобразователь: PT 1000 / 4-20 мA | 151.97
1182231 | LLK-N V2 | Преобразователь: PT 1000 / 4-20 мA + дисплей | 227.76
1182240 | LUK V2 | Преобразователь: PT 1000 / 0...10 V | 151.97
1182241 | LUK-N V2 | Преобразователь: PT 1000 / 0...10 V + дисплей | 227.76
1182250 | LC-P24-P | НОВИНКА! Потенциометр для помещений 0…10 В LC-P24-P | 257.46
1182210 | AO 3 | Делитель аналогового сигнала | 182.96
1182220 | AO 2 | Делитель аналогового сигнала | 137.63
Реле
1183010 | AR 1 | Вспомогательное реле, шир. 13мм, 24 VAC/DC /230 V,10 A | 36.92
1183020 | RY 1 | Вспомогательное реле, переключающий контакт | 33.41
1183021 | RY 1-K | Реле со съемными клеммами | 35.14
1183040 | RY 1-U | Реле 0-10В управление, переключающий контакт | 65.02
1183041 | RY 1-U-K | Реле 0-10В управление со съемными клеммами | 68.53
1183060 | RYVA 16 | Реле освещения, 16 A | 43.96
1183070 | FCRY 3 | Реле для управления фанкойлом, 0-10 V | 128.29
1183090 | TH 5 | Контроллер для управления термоэлектрическими приводами, 5хDO | 121.26
Трансформаторы
1184020 | JY | Конвертер 24 VAC на 10-24 VDC | 135.96
1184050 | M 230/24-30 | Трансформатор 230 / 24 VAC | 156.24
1184080 | M 230/12-4 | Трансформатор M230 / 12 Vdc, 4 VA | 62.87
1184090 | M 230/24-15 | Трансформатор 230 / 24 Vac, 15 VA | 139.25
1184100 | T20 | Трансформатор 230 Vac/24 Vac, 20 VA | 54.8
1184111 | T35 | Трансформатор 230 Vac/24 Vac, 35 VA | 98.5
1184120 | T40 | Трансформатор 230 Vac/24 Vac, 38 VA | 104.06
1184130 | T60 | Трансформатор 230 Vac/24 Vac, 60 VA | 114.1
1184140 | T120 | Трансформатор 230 Vac/24 Vac, 120 VA | 178.64
1184150 | T220 | Трансформатор 230 Vac/24 Vac, 220 VA | 247.9
1184160 | M 230/24-12 | Трансформатор 230/24 VDC, 0,5 A 12 В | 62.87
Датчики присутствия и таймеры
1185040 | PLT 24 | PIR детектор движения | 137.63
1185045 | PLT 24-K | PIR потолочный детектор движения | 142.68
1185070 | LA-RAJ | Ограничитель 180° для датчика присутствия | 16.44
1185080 | PLT 12 | Детектор движения 12 V | 75.54
1185110 | LAP 1E | Электронный таймер 1 ч. | 158.15
1185111 | LAP 5E | Электронный таймер 1-5 ч. | 115.32
1185112 | LAP 10E | Электронный таймер 2-10 ч. | 158.15
1185120 | PJP 1E | 1 кнопка управления со светодиодным индикатором | 68.82
1185121 | PJP 2E | 2 кнопки управления со светодиодными индикаторами | 114.14
1185122 | PJP 4E | 4 кнопки управления со светодиодными индикаторами | 198.06
1185130 | LA 14E | Датчик присутствия | 137.46
1185140 | LA 15E | Датчик присутствия | 152.28
1185150 | LEKA 24E | Сигнальная лампа (крансый/зеленый) | 176.24
560011B000 | ETT1B | PROXIMA электронный таймер 1 ч. | 149.4
560011W000 | ETT1 | PROXIMA электронный таймер 1 ч. | 132.6
560012B000 | ETT6B | PROXIMA электронный таймер 6 ч. | 149.4
560012W000 | ETT6 | PROXIMA электронный таймер 6 ч. | 132.6
560013B000 | ETT12B | PROXIMA электронный таймер 12 ч. | 149.4
560013W000 | ETT12 | PROXIMA электронный таймер 12 ч. | 132.6
KO3602 | KO PRA | Короб поверхностного монтажа для LA/LUX24/PJP | 23.29
Дисплеи LCD
1186010 | DOK 010-K | Дисплей модуль 0-10 V=0-1999 | 268.56
1186011 | DOK 010-P | Дисплей модуль 0-10 V=0-1999 | 268.56
1186012 | DOK 420-K | Дисплей модуль 4-20 mA=0-1999 | 268.56
1186013 | DOK 420-P | Дисплей модуль 4-20 mA=0-1999 | 268.56
1186029 | DPM 10 | Дисплей модуль для VPL | по запросу
Датчики и реле протечки воды
1187010 | LPH 10 | Детектор протечки воды | 173.98
1187020 | VVA 1 | Датчик протечки воды | 88.97
1187021 | VVA 2 | Датчик протечки воды, кабель 2 м | 88.97
1187023 | VVN 2 | Датчик, хлопковая лента, 2 м | 94
1187024 | VVK 2 | Реле протечки воды | 181.86
1187025 | VVN 1 | Датчик, хлопковая лента, 1 м | 73.84
1187026 | VVA 3 | Датчик протечки воды, клейкая лента | 63.79
1187030 | KA 10 | Реле конденсата | 199.15
1187031 | KA 10-EXT | Реле конденсата | 229.2
1187040 | KEK 1 | Датчик конденсации с кабелем 2 м. | 62.95
Измерительные приборы и реле дифференциального давления
1240050 | DTM -40/40 | Канальный термометр, -40...+40 °C | 29.76
1240060 | DTM 0/60 | Канальный термометр, 0...+60 °C | 29.76
1240070 | DTM-S -40/40 | Канальный термометр, -40...+40 °C | 55.82
1240080 | DTM-S 0/60 | Канальный термометр, 0...+60 °C | 55.82
1240300 | PEK-AS | Монтажный набор для PEK/CPS | 7.66
1240301 | T-HAARALIITIN | Т- тройник для трубок | 3.49
1240302 | T-HAARALIITIN X 100 | Т- тройник для трубок, коробка 100 шт. | 301.69
1240303 | Y-HAARALIITIN | Y- тройник для трубок | 3.49
1240304 | Y-HAARALIITIN X 100 | Y- тройник для трубок, коробка 100 шт. | 301.69
1240305 | PVC-LETKU 4/7 200m | Трука ПВХ 4/7 200м/бухта | 300.14
1240306 | PEK PIPING CONNECTOR grey | Втулка для соединения трубки ПВХ, серый цвет | 1.94
Реле дифференциального давления и устройства защиты фильтра HK Instruments
105.001.061 | PS200 | НОВИНКА! Реле дифференциального давления 20...200 Па | 33.68
105.001.062 | PS200 OEM | НОВИНКА! Реле дифференциального давления 20...200 Па, упаковка 100 шт., без монтажных комплектов | 28.61
105.002.065 | PS300 | НОВИНКА! Реле дифференциального давления 30...300 Па | 33.68
105.002.066 | PS300 OEM | НОВИНКА! Реле дифференциального давления 30...300 Па, упаковка 100 шт., без монтажных комплектов | 28.61
105.003.070 | PS500 | НОВИНКА! Реле дифференциального давления 30...500 Па | 33.68
105.003.071 | PS500 OEM | НОВИНКА! Реле дифференциального давления 30...500 Па, упаковка 100 шт., без монтажных комплектов | 28.61
105.004.063 | PS600 | НОВИНКА! Реле дифференциального давления 40...600 Па | 33.68
105.004.064 | PS600 OEM | НОВИНКА! Реле дифференциального давления 40...600 Па, упаковка 100 шт., без монтажных комплектов | 28.61
105.005.068 | PS1500 | НОВИНКА! Реле дифференциального давления 100 Па..1500 Па | 33.68
105.005.069 | PS1500 OEM | НОВИНКА! Реле дифференциального давления 100 Па..1500 Па, упаковка 100 шт., без монтажных комплектов | 28.61
105.006.050 | PS4500 | НОВИНКА! Реле дифференциального давления 500 Па..4500 Па | 33.68
105.006.051 | PS4500 OEM | НОВИНКА! Реле дифференциального давления 500 Па..4500 Па, упаковка 100 шт., без монтажных комплектов | 28.61
109.001.005 | DPG200/PS200 | НОВИНКА! Устройство защиты фильтра 200 Па (манометр + реле дифф. давления) | 272.45
109.002.010 | DPG600/PS600 | НОВИНКА! Устройство защиты фильтра 600 Па (манометр + реле дифф. давления) | 272.45
109.003.007 | DPG1,5K/PS1500 | НОВИНКА! Устройство защиты фильтра 1500 Па (манометр + реле дифф. давления) | 272.45
109.004.008 | DPG500/PS500 | НОВИНКА! Устройство защиты фильтра 500 Па (манометр + реле дифф. давления) | 272.45
109.005.005 | DPG300/PS300 | НОВИНКА! Устройство защиты фильтра 300 Па (манометр + реле дифф. давления) | 272.45
Зонды объема воздуха
1250007 | PP-PK R1200 | Зонд объема воздуха для круглых воздуховодов 1200 мм | 163.01
1250008 | PP-PK R600 | Зонд объема воздуха для круглых воздуховодов 600 мм | 122.24
1250009 | PP-PK R1000 | Зонд объема воздуха для круглых воздуховодов 1000 мм | 163.01
1250010 | PP-PK R100 | Зонд объема воздуха для круглых воздуховодов 100 мм | 83.27
1250020 | PP-PK R125 | Зонд объема воздуха для круглых воздуховодов 125 мм | 83.27
1250030 | PP-PK R160 | Зонд объема воздуха для круглых воздуховодов 160 мм | 83.27
1250040 | PP-PK R200 | Зонд объема воздуха для круглых воздуховодов 200 мм | 83.27
1250050 | PP-PK R250 | Зонд объема воздуха для круглых воздуховодов 250 мм | 83.27
1250059 | PP-PK R300 | Зонд объема воздуха для круглых воздуховодов 300 мм | 83.27
1250060 | PP-PK R315 | Зонд объема воздуха для круглых воздуховодов 315 мм | 83.27
1250065 | PP-PK R355 | Зонд объема воздуха для круглых воздуховодов 355 мм | 83.27
1250070 | PP-PK R400 | Зонд объема воздуха для круглых воздуховодов 400 мм | 83.27
1250073 | PP-PK R450 | Зонд объема воздуха для круглых воздуховодов 450 мм | 122.24
1250075 | PP-PK R500 | Зонд объема воздуха для круглых воздуховодов 500 мм | 122.24
1250071 | PP-PK R530 | Зонд объема воздуха для круглых воздуховодов 530 мм | 122.24
1250076 | PP-PK R550 | Зонд объема воздуха для круглых воздуховодов 550 мм | 122.24
1250078 | PP-PK R630 | Зонд объема воздуха для круглых воздуховодов 630 мм | 163.01
1250077 | PP-PK R700 | Зонд объема воздуха для круглых воздуховодов 700 мм | 163.01
1250079 | PP-PK R800 | Зонд объема воздуха для круглых воздуховодов 800 мм | 163.01
1250080 | PP-SK L200 | Зонд объема воздуха для прямоугольных воздуховодов 200 мм | 122.24
1250090 | PP-SK L250 | Зонд объема воздуха для прямоугольных воздуховодов 250 мм | 122.24
1250100 | PP-SK L300 | Зонд объема воздуха для прямоугольных воздуховодов 300 мм | 122.24
1250110 | PP-SK L350 | Зонд объема воздуха для прямоугольных воздуховодов 350 мм | 122.24
1250120 | PP-SK L400 | Зонд объема воздуха для прямоугольных воздуховодов 400 мм | 122.24
1250121 | PP-SK L430 | Зонд объема воздуха для прямоугольных воздуховодов 430 мм | 122.24
1250130 | PP-SK L450 | Зонд объема воздуха для прямоугольных воздуховодов 450 мм | 122.24
1250140 | PP-SK L500 | Зонд объема воздуха для прямоугольных воздуховодов 500 мм | 122.24
1250150 | PP-SK L550 | Зонд объема воздуха для прямоугольных воздуховодов 550 мм | 122.24
1250160 | PP-SK L600 | Зонд объема воздуха для прямоугольных воздуховодов 600 мм | 122.24
1250170 | PP-SK L650 | Зонд объема воздуха для прямоугольных воздуховодов 650 мм | 163.01
1250180 | PP-SK L700 | Зонд объема воздуха для прямоугольных воздуховодов 700 мм | 163.01
1250190 | PP-SK L750 | Зонд объема воздуха для прямоугольных воздуховодов 750 мм | 163.01
1250200 | PP-SK L800 | Зонд объема воздуха для прямоугольных воздуховодов 800 мм | 163.01
1250210 | PP-SK L850 | Зонд объема воздуха для прямоугольных воздуховодов 850 мм | 163.01
1250220 | PP-SK L900 | Зонд объема воздуха для прямоугольных воздуховодов 900 мм | 163.01
1250230 | PP-SK L950 | Зонд объема воздуха для прямоугольных воздуховодов 950 мм | 163.01
1250240 | PP-SK L1000 | Зонд объема воздуха для прямоугольных воздуховодов 1000 мм | 163.01
1250250 | PP-SK L1050 | Зонд объема воздуха для прямоугольных воздуховодов 1050 мм | 163.01
1250260 | PP-SK L1100 | Зонд объема воздуха для прямоугольных воздуховодов 1100 мм | 163.01
1250270 | PP-SK L1150 | Зонд объема воздуха для прямоугольных воздуховодов 1150 мм | 163.01
1250280 | PP-SK L1200 | Зонд объема воздуха для прямоугольных воздуховодов 1200 мм | 163.01
1250283 | PP-SK L1250 | Зонд объема воздуха для прямоугольных воздуховодов 1250 мм | по запросу
1250288 | PP-SK L1300 | Зонд объема воздуха для прямоугольных воздуховодов 1300 мм | по запросу
1250290 | PP-SK L1350 | Зонд объема воздуха для прямоугольных воздуховодов 1350 мм | по запросу
1250295 | PP-SK L1400 | Зонд объема воздуха для прямоугольных воздуховодов 1400 мм | по запросу
1250298 | PP-SK L1450 | Зонд объема воздуха для прямоугольных воздуховодов 1450 мм | по запросу
1250300 | PP-SK L1500 | Зонд объема воздуха для прямоугольных воздуховодов 1500 мм | по запросу
Защитные корпуса
KO5239 | KO IVS | Защитный короб для термостата | 65.48
9000460 | VP-PROX | НОВИНКА! Антивандальная защита для корпусов серии PROXIMA | 80.94
9000470 | SMB 1E | НОВИНКА! Корпус для внешнего монтажа SMB 1E | 24.22
9000480 | TMS | НОВИНКА! Металлический стенд | 42.96
9000520 | WS-1 | НОВИНКА! Защитный бокс от осадков | 61.66
Беспроводные преобразователи
Беспроводные преобразователи Produal Proxima® MESH
54011W0000 | WBU | Produal Proxima® MESH базовая станция для беспроводных преобразователей | 755.33
54011B0000 | WBUB | Produal Proxima® MESH базовая станция для беспроводных преобразователей (черная) | 772.13
54013B0000 | WTRB | Produal Proxima® MESH комнатный беспроводной преобразователь темп-ры черный | 268.56
54013B0H00 | WTRB-RH | Produal Proxima® MESH комнатный беспроводной преобразователь темп-ры черный + преобразователь влажности | 359.2
54013B1000 | WTRB-AK | Produal Proxima® MESH комнатный беспроводной преобразователь темп-ры черный, усовершенствованная уст. ручка | 469.98
54013B1C00 | WTRB-AK-CO2 | Produal Proxima® MESH комнатный беспроводной преобразователь темп-ры черный, усовершенствованная уст. ручка + преобразователь CO2 (питание от баттареек) | 1023.89
54013B1200 | WTRB-AK-CO2-RH | Produal Proxima® MESH комнатный беспроводной преобразователь темп-ры черный, усовершенствованная уст. ручка + преобразователь CO2 (питание от баттареек) + преобразователь влажности | 1114.51
54013B1H00 | WTRB-AK-RH | Produal Proxima® MESH комнатный беспроводной преобразователь темп-ры черный, усовершенствованная уст.ручка + преобразователь влажности | 560.6
54013B3000 | WTRB-D | Produal Proxima® MESH комнатный беспроводной преобразователь темп-ры черный, дисплей | 360.89
54013B3H00 | WTRB-D-RH | Produal Proxima® MESH комнатный беспроводной преобразователь темп-ры черный, дисплей + преобразователь влажности | 451.51
54013W0000 | WTR | Produal Proxima® MESH комнатный беспроводной преобразователь темп-ры | 251.77
54013W0P00 | WTR-PIR | Produal Proxima® MESH комнатный беспроводной преобразователь темп-ры + датчик присутствия | 369.28
54013W0300 | WTR-CO2-PIR | Produal Proxima® MESH комнатный беспроводной преобразователь темп-ры + преобразователь CO2 + датчик присутствия | 923.15
54013W0400 | WTR-CO2-RH-PIR | Produal Proxima® MESH комнатный беспроводной преобразователь темп-ры + преобразователь CO2 + преобразователь влажности + датчик присутствия | 1013.81
54013W0H00 | WTR-RH | Produal Proxima® MESH комнатный беспроводной преобразователь темп-ры + преобразователь влажности | 342.4
54013W0100 | WTR-RH-PIR | Produal Proxima® MESH комнатный беспроводной преобразователь темп-ры + преобразователь влажности + датчик присутствия | 459.9
54013W1000 | WTR-AK | Produal Proxima® MESH комнатный беспроводной преобразователь темп-ры, усовершенствованная уст.ручка | 453.18
54013W1P00 | WTR-AK-PIR | Produal Proxima® MESH комнатный беспроводной преобразователь темп-ры, усовершенствованная уст.ручка + датчик присутствия | 570.68
54013W1C00 | WTR-AK-CO2 | Produal Proxima® MESH комнатный беспроводной преобразователь темп-ры, усовершенствованная уст.ручка + преобразователь CO2 | 1007.1
54013W1200 | WTR-AK-CO2-RH | Produal Proxima® MESH комнатный беспроводной преобразователь темп-ры, усовершенствованная уст.ручка + преобразователь CO2 + преобразователь влажности | 1097.72
54013W1300 | WTR-AK-CO2-PIR | Produal Proxima® MESH комнатный беспроводной преобразователь темп-ры, усовершенствованная уст.ручка + преобразователь CO2 + датчик присутствия | 1124.56
54013W1400 | WTR-AK-CO2-RH-PIR | Produal Proxima® MESH комнатный беспроводной преобразователь темп-ры, усовершенствованная уст.ручка + преобразователь CO2 + преобразователь влажности + датчик присутствия | 1215.23
54013W1H00 | WTR-AK-RH | Produal Proxima® MESH комнатный беспроводной преобразователь темп-ры, усовершенствованная уст.ручка + преобразователь влажности | 543.8
54013W1100 | WTR-AK-RH-PIR | Produal Proxima® MESH комнатный беспроводной преобразователь темп-ры, усовершенствованная уст.ручка + преобразователь влажности + датчик присутствия | 661.31
54013W3000 | WTR-D | Produal Proxima® MESH комнатный беспроводной преобразователь темп-ры, дисплей | 344.1
54013W3P00 | WTR-D-PIR | Produal Proxima® MESH комнатный беспроводной преобразователь темп-ры, дисплей + датчик присутствия | 461.59
54013W3100 | WTR-D-RH-PIR | Produal Proxima® MESH комнатный беспроводной преобразователь темп-ры, дисплей + преобразователь влажности + датчик присутствия | 552.23
54013W3300 | WTR-D-CO2-PIR | Produal Proxima® MESH комнатный беспроводной преобразователь темп-ры, дисплей + преобразователь CO2 + датчик присутствия | 1015.48
54013W3400 | WTR-D-CO2-RH-PIR | Produal Proxima® MESH комнатный беспроводной преобразователь темп-ры, дисплей + преобразователь CO2 + преобразователь влажности + датчик присутствия | 1106.14
54013W3H00 | WTR-D-RH | Produal Proxima® MESH комнатный беспроводной преобразователь темп-ры, дисплей + преобразователь влажности | 434.72
54014B0000 | WTR24B | Produal Proxima® MESH комнатный беспроводной преобразователь темп-ры 24 В | 310.54
54014B0P00 | WTR24B-PIR | Produal Proxima® MESH комнатный беспроводной преобразователь темп-ры 24 В + датчик присутствия | 428.04
54014B0200 | WTR24B-CO2-RH | Produal Proxima® MESH комнатный беспроводной преобразователь темп-ры 24 В черный + преобразователь CO2 + преобразователь влажности | 812.4
54014B0C00 | WTR24B-CO2 | Produal Proxima® MESH комнатный беспроводной преобразователь темп-ры 24 В черный + преобразователь CO2 | 721.78
54014B0300 | WTR24B-CO2-PIR | Produal Proxima® MESH комнатный беспроводной преобразователь темп-ры 24 В черный + преобразователь CO2 + датчик присутствия | 839.28
54014B0400 | WTR24B-CO2-RH-PIR | Produal Proxima® MESH комнатный беспроводной преобразователь темп-ры 24 В черный + преобразователь CO2 + преобразователь влажности + датчик присутствия | 929.9
54014B0H00 | WTR24B-RH | Produal Proxima® MESH комнатный беспроводной преобразователь темп-ры 24 В черный + преобразователь влажности | 401.16
54014B1P00 | WTR24B-AK-PIR | Produal Proxima® MESH комнатный беспроводной преобразователь темп-ры 24 В черный, усовершенствованная уст.ручка + датчик присутствия | 629.45
54014B1100 | WTR24B-AK-RH-PIR | Produal Proxima® MESH комнатный беспроводной преобразователь темп-ры 24 В черный, усовершенствованная уст.ручка + преобразователь влажности + датчик присутствия | 720.07
54014B1300 | WTR24B-AK-CO2-PIR | Produal Proxima® MESH комнатный беспроводной преобразователь темп-ры 24 В черный, усовершенствованная уст.ручка + преобразователь CO2 + датчик присутствия | 1040.69
54014B1400 | WTR24B-AK-CO2-RH-PIR | Produal Proxima® MESH комнатный беспроводной преобразователь темп-ры 24 В черный, усовершенствованная уст.ручка + преобразователь CO2 + преобразователь влажности + датчик присутствия | 1131.31
54014B3000 | WTR24B-D | Produal Proxima® MESH комнатный беспроводной преобразователь темп-ры 24 В черный, дисплей | 402.86
54014B3P00 | WTR24B-D-PIR | Produal Proxima® MESH комнатный беспроводной преобразователь темп-ры 24 В черный, дисплей + датчик присутствия | 520.37
54014B3200 | WTR24B-D-CO2-RH | Produal Proxima® MESH комнатный беспроводной преобразователь темп-ры 24 В черный, дисплей + преобразователь CO2 + преобразователь влажности | 904.73
54014B3300 | WTR24B-D-CO2-PIR | Produal Proxima® MESH комнатный беспроводной преобразователь темп-ры 24 В черный, дисплей + преобразователь CO2 + датчик присутствия | 931.61
54014B3400 | WTR24B-D-CO2-RH-PIR | Produal Proxima® MESH комнатный беспроводной преобразователь темп-ры 24 В черный, дисплей + преобразователь CO2 + преобразователь влажности + датчик присутствия | 1022.23
54014B3C00 | WTR24B-D-CO2 | Produal Proxima® MESH комнатный беспроводной преобразователь темп-ры 24 В черный, дисплей + преобразователь CO2 | 814.1
54014B3H00 | WTR24B-D-RH | Produal Proxima® MESH комнатный беспроводной преобразователь темп-ры 24 В черный, дисплей + преобразователь влажности | 493.49
54014W0000 | WTR24 | Produal Proxima® MESH комнатный беспроводной преобразователь темп-ры 24 В | 293.74
54014W0P00 | WTR24-PIR | Produal Proxima® MESH комнатный беспроводной преобразователь темп-ры 24 В + датчик присутствия | 411.24
54014W0100 | WTR24-RH-PIR | Produal Proxima® MESH комнатный беспроводной преобразователь темп-ры 24 В + преобразователь влажности + датчик присутствия | 501.88
54014W0200 | WTR24-CO2-RH | Produal Proxima® MESH комнатный беспроводной преобразователь темп-ры 24 В + преобразователь CO2 + преобразователь влажности | 795.6
54014W0C00 | WTR24-CO2 | Produal Proxima® MESH комнатный беспроводной преобразователь темп-ры 24 В + преобразователь CO2 | 704.98
54014W0300 | WTR24-CO2-PIR | Produal Proxima® MESH комнатный беспроводной преобразователь темп-ры 24 В + преобразователь CO2 + датчик присутствия | 822.48
54014W0400 | WTR24-CO2-RH-PIR | Produal Proxima® MESH комнатный беспроводной преобразователь темп-ры 24 В + преобразователь CO2 + преобразователь влажности + датчик присутствия | 913.1
54014W0H00 | WTR24-RH | Produal Proxima® MESH комнатный беспроводной преобразователь темп-ры 24 В + преобразователь влажности | 384.37
54014W1300 | WTR24-AK-CO2-PIR | Produal Proxima® MESH комнатный беспроводной преобразователь темп-ры 24 В, усовершенствованная уст.ручка + преобразователь CO2 + датчик присутствия | 1023.89
54014W1400 | WTR24-AK-CO2-RH-PIR | Produal Proxima® MESH комнатный беспроводной преобразователь темп-ры 24 В, усовершенствованная уст.ручка + преобразователь CO2 + преобразователь влажности + датчик присутствия | 1114.51
54014W1P00 | WTR24-AK-PIR | Produal Proxima® MESH комнатный беспроводной преобразователь темп-ры 24 В, усовершенствованная уст.ручка + датчик присутствия | 612.65
54014W1100 | WTR24-AK-RH-PIR | Produal Proxima® MESH комнатный беспроводной преобразователь темп-ры 24 В, усовершенствованная уст.ручка + преобразователь влажности + датчик присутствия | 703.28
54014W3000 | WTR24-D | Produal Proxima® MESH комнатный беспроводной преобразователь темп-ры 24 В, дисплей | 386.06
54014W3P00 | WTR24-D-PIR | Produal Proxima® MESH комнатный беспроводной преобразователь темп-ры 24 В, дисплей + датчик присутствия | 503.57
54014W3100 | WTR24-D-RH-PIR | Produal Proxima® MESH комнатный беспроводной преобразователь темп-ры 24 В, дисплей + преобразователь влажности + датчик присутствия | 594.19
54014W3200 | WTR24-D-CO2-RH | Produal Proxima® MESH комнатный беспроводной преобразователь темп-ры 24 В, дисплей + преобразователь CO2 + преобразователь влажности | 887.93
54014W3C00 | WTR24-D-CO2 | Produal Proxima® MESH комнатный беспроводной преобразователь темп-ры 24 В, дисплей + преобразователь CO2 | 797.3
54014W3300 | WTR24-D-CO2-PIR | Produal Proxima® MESH комнатный беспроводной преобразователь темп-ры 24 В, дисплей + преобразователь CO2 + датчик присутствия | 914.81
54014W3400 | WTR24-D-CO2-RH-PIR | Produal Proxima® MESH комнатный беспроводной преобразователь темп-ры 24 В, дисплей + преобразователь CO2 + преобразователь влажности + датчик присутствия | 1005.43
54014W3H00 | WTR24-D-RH | Produal Proxima® MESH комнатный беспроводной преобразователь темп-ры 24 В, дисплей + преобразователь влажности | 476.7
54015W0000 | WTR-IM | Produal Proxima® MESH беспроводной модуль входа | 469.98
54015B0000 | WTRB-IM | Produal Proxima® MESH беспроводной модуль входа (черный) | 486.77
5401900010 | WA-AS1 | Антенна с кабелем для WBU | 176.24
5401900050 | WA-STIC | Монтажная наклейка для WTR, 4 шт. | 11.75
5401900060 | WA-MAG | Магнитный стикер для WTR, 1 шт. | 16.8
Приводы и клапаны
Термоэлектрические приводы
1210011 | A 40405-00N00-1S | Термоэлектрический привод, 24V, NC, фикс. кабель, 1м | 46.6
1210012 | A 40405-00N00-3S | Термоэлектрический привод, 24V NC, фикс. кабель, 3м | 49.61
1210021 | A 41405-10N00-1S | Термоэлектрический привод, 24V, NO, фикс. кабель, 1м | 49.26
1210022 | A 41405-10N00-3S | Термоэлектрический привод, 24V NO, фикс. кабель, 3м | 49.26
1210031 | AST 20405-00N00-0 | Термоэлектрический привод, 230 V | 49.04
1210041 | AST 40405-00N00-0 | Термоэлектрический привод, 24V NC | 44.14
1210046 | AST 41405-10N00-0 | Термоэлектрический привод, 24V NO | 49.04
1210052 | APR 40405-01N00-0 | Термоэлектрический привод 0-10 V * 24 Vac, диапазон 2…10 В | 129.42
1210070 | A 40505-00N00-1S | Термоэлектр-й привод 24V NC, фикс. кабель 1м, ход 5мм | 51.12
1210071 | A 41505-10N00-1S | Термоэлектр-й привод 24V NО, фикс. кабель 1м, ход 5мм | 57.76
Адаптеры и кабели для клапанов
1220002 | VA 53H | Адаптер: M28x1,5 | по запросу
1220003 | VA 55H | Адаптер: M28x1,5 | по запросу
1220005 | VA 02 | Адаптер: Velta M30x1,5 | по запросу
1220006 | VA 70H | Адаптер: M28x1,5 светло-серый | по запросу
1220007 | VA 76 | Адаптер: Danfoss RTD-G M30x1.5 | по запросу
1220008 | VA 79 | Адаптер: Danfoss RTD-G M30x1.5 | по запросу
1220009 | VA 17 | Адаптер: Wirsbo M28x1.5 | по запросу
1220010 | VA 80 | Адаптер VA 80, светло-серый | 3.04
1220011 | VA 90 | Адаптер VA 90, синий | 3.04
1220012 | VA 10 | Адаптер VA 10, светло-серый | 3.04
1220013 | VA 78 | Адаптер VA 78, синий | 8.28
1220014 | VA 54 | Адаптер VA 54, синий | 3.04
1220015 | VA 32 | Адаптер VA 32, синий | 3.04
1220019 | VA 39 | Адаптер M28x1.5, светло-серый | по запросу
1220021 | BA-ALL.5.2.01 | Кабель для AST, 1м, 24V/230V | 18.77
1220022 | BA-ALL.5.2.02 | Кабель для AST, 2м, 24V/230V | 22.58
1220023 | BA-ALL.5.2.03 | Кабель для AST, 3м, 24V/230V | 25.19
1220025 | BA-ALL.5.2.05 | Кабель для AST, 5m, 24V/230V | 30.9
1220026 | BA-ALL.5.2.10 | Кабель для AST, 10m, 24V/230V | 45.8
1220027 | BA-ALL.5.2.15 | Кабель для AST, 15m, 24V/230V | 59.2
1220028 | BA-ALL.5.2.20 | Кабель для AST, 20m, 24V/230V | 76.4
1220031 | BA-ALL.5.3.01 | Кабель для APR, 1м, 0-10V | 19.03
1220032 | BA-ALL.5.3.02 | Кабель для APR, 2м, 0-10V | 22.58
1220033 | BA-ALL.5.3.03 | Кабель для APR, 3м, 0-10V | 25.19
1220035 | BA-ALL.5.3.05 | Кабель для APR, 5м, 0-10V | 30.9
1220036 | BA-ALL.5.3.10 | Кабель для APR, 10м, 0-10V | 45.8
1220037 | BA-ALL.5.3.15 | Кабель для APR, 15м, 0-10V | 62.36
1220038 | BA-ALL.5.3.20 | Кабель для APR, 20м, 0-10V | 80
1220041 | ASL 2-100-1H | Кабель для AST, 1 м, без галогена | 20.81
Клапаны
1230100 | NV2D10 | Клапан 3/8" фикс. Kvs 1.20 | 26.22
1230101 | NV2D10V | Клапан 3/8" регул. Kvs 0.80 | 32.4
1230102 | NV2D10F | Клапан 3/8" регул. Kvs 0.35 | 32.4
1230150 | NV2D15 | Клапан 1/2" фикс. Kvs 1.20 | 25.52
1230151 | NV2D15V | Клапан 1/2" регул. Kvs 0.80 | 34.12
1230152 | NV2D15F | Клапан 1/2" регул. Kvs 0.35 | 34.12
1230200 | NV2D20 | Клапан 3/4" фикс. Kvs 1.50 | 38.26
1230201 | NV2D20V | Клапан 3/4" регул. Kvs 0.80 | 45.5
Соленоидные клапаны
1260220 | MV1/2NC230 | Соленойдный клапан 1/2" NC 230V 0-дифф. давление | 163.01
1260230 | MV3/4NC230 | Соленойдный клапан 3/4" NC 230V 0-дифф. давление | 203.72
1260240 | MV1NC230 | Соленойдный клапан 1" NC 230V 0-дифф. давление | 306.49
1260290 | MV11/4NC230 | Соленойдный клапан 1.1/4" NC 230V 0-дифф. давление | 483.66
1260300 | MV11/2NC230 | Соленойдный клапан 1.1/2" NC 230V 0-дифф. давление | 561.65
1260250 | MV1/2NO230 | Соленойдный клапан 1/2" NO 230V 0-дифф. давление | 228.58
1260260 | MV3/4NO230 | Соленойдный клапан 3/4" NO 230V 0-дифф. давление | 248.04
1260280 | MV-VK 24 VAC-8W | Катушка соленоидного клапана (NC) 24 Vac | 54.94
1260281 | MV-VK 24 VDC-8W | Катушка соленоидного клапана L (=<1") 24 Vdc & <1" (NO) 24 Vac | 54.94
1260282 | MV-VK 24 VDC-14W | Катушка соленоидного клапана (>1" NC) 24 Vdc (x) | 159.44
1260283 | MV-LIITIN | Соединитель для 8-10 MM IP65 | 14.7